## Sheet1
后勤五金维修耗材及消防器材清单
序号 | 名称 | 参数 | 单位 | 单价限价（元） | 现使用品牌（质量参考）
1 | 10KV高压验电器 | 伸缩式验电器 | 支 | 82.4
2 | 智能灯控开关 | 规格：12路； | 个 | 962.87 | 正泰
3 | 拉马 | 规格：3爪，10英寸250mm，可转换为2爪 | 个 | 95.33
4 | 双电源自动切换开关 | 5TR1 4P/125APC级 | 个 | 4100 | 西门子
5 | 双电源自动切换开关 | 3KC8438-0CA22-0GA3，250A | 个 | 7600 | 西门子
6 | BACnet I/O拓展模块 | 通用型 | 台 | 2010.71
7 | LED灯管 | 功率：18W；长度：1200cm； | 支 | 20.14 | 雷士
8 | LED灯管 | 功率：18W；长度：600mm； | 支 | 19.34 | 雷士
9 | LED灯架 | 规格：T8型，长度1200mm | 支 | 28.31
10 | LED栅格灯架 | 规格：T8型双灯，长度1200mm | 支 | 43.41
11 | LED栅格灯架 | 规格：T8型三灯，尺寸：600mm*600mm | 支 | 83.06
12 | LED驱动电源 | 输出：42v-68v ，600mA； | 个 | 75 | 雷士
13 | LED灯条 | 长度：50cm；配驱动电源 | 根 | 43.41 | 雷士
14 | LED灯条 | 长度：120cm；配驱动电源 | 根 | 46.25 | 雷士
15 | LED支架三防 | 长规格：T8型双灯，长度1200mm | 套 | 62.62
16 | PPR管 | 规格：直径φ32mm；材质：PPR | 米 | 8.58
17 | PPR管 | 规格：直径φ25mm；材质：PPR | 米 | 6.27
18 | PPR管 | 规格：直径φ20mm；材质：PPR | 米 | 5.32
19 | PPR截止阀 | 规格：直径φ32mm；材质：PPR | 个 | 15.09
20 | PPR截止阀 | 规格：直径φ25mm；材质：PPR | 个 | 13.38
21 | PPR截止阀 | 规格：直径φ20mm；材质：PPR | 个 | 11.55
22 | PPR内丝三通 | 规格：直径φ32mm；材质：PPR | 个 | 6.27
23 | PPR内丝三通 | 规格：直径φ25mm；材质：PPR | 个 | 4.4
24 | PPR内丝三通 | 规格：直径φ20mm；材质：PPR | 个 | 2.61
25 | PPR内丝弯头 | 规格：直径φ32mm；材质：PPR | 个 | 4.51
26 | PPR内丝弯头 | 规格：直径φ25mm；材质：PPR | 个 | 3.99
27 | PPR内丝弯头 | 规格：直径φ20mm；材质：PPR | 个 | 3.52
28 | PPR球阀 | 规格：直径φ32mm；材质：PPR | 个 | 4.14
29 | PPR球阀 | 规格：直径φ25mm；材质：PPR | 个 | 4.54
30 | PPR球阀 | 规格：直径φ20mm；材质：PPR | 个 | 3.11
31 | PPR三通 | 规格：直径φ32mm；材质：PPR | 个 | 1.68
32 | PPR三通 | 规格：直径φ25mm变φ20mm；材质：PPR | 个 | 1.41
33 | PPR三通 | 规格：直径φ32mm变φ20mm；材质：PPR | 个 | 2.19
34 | PPR三通 | 规格：直径φ25mm；材质：PPR | 个 | 1.54
35 | PPR三通 | 规格：直径φ32mm变φ25mm；材质：PPR | 个 | 4.71
36 | PPR三通 | 规格：直径φ20mm；材质：PPR | 个 | 1
37 | PPR弯头 | 规格：直径φ20mm；材质：PPR | 个 | 0.71
38 | PPR弯头 | 规格：直径φ32mm；材质：PPR | 个 | 1.5
39 | PPR弯头 | 规格：直径φ25mm；材质：PPR | 个 | 0.8
40 | PPR直接 | 规格：直径φ32mm；材质：PPR | 个 | 0.97
41 | PPR直接 | 规格：直径φ25mm；材质：PPR | 个 | 0.66
42 | PPR直接 | 规格：直径φ20mm；材质：PPR | 个 | 0.37
43 | PVC变径三通 | 规格：De150mm变De100mm；材质：PVC | 个 | 25.22
44 | PVC变径三通 | 规格：De100mm变De75mm；材质：PVC | 个 | 10.09
45 | PVC变径三通 | 规格：De100mm变De50mm；材质：PVC | 个 | 9.83
46 | PVC变径三通 | 规格：De75mm变De50mm；材质：PVC | 个 | 6.11
47 | PVC存水弯 | 规格：De150mm；材质：PVC | 个 | 22.62
48 | PVC存水弯 | 规格：De100mm；材质：PVC | 个 | 9.99
49 | PVC存水弯 | 规格：De75mm；材质：PVC | 个 | 8.41
50 | PVC存水弯 | 规格：De50mm；材质：PVC | 个 | 7.29
51 | PVC防臭地漏 | 规格：直径75mm；材质：PVC | 个 | 7.32
52 | PVC防臭地漏 | 规格：直径50mm；材质：PVC | 个 | 6.32
53 | PVC管 | 规格：De150mm；PVC 材质,抗压,耐腐蚀 | 米 | 65
54 | PVC管 | 规格：De75mm；PVC 材质,抗压,耐腐蚀 | 米 | 30
55 | PVC管 | 规格：De100mm；PVC 材质,抗压,耐腐蚀 | 米 | 48
56 | PVC管 | 规格：De50mm；PVC 材质,抗压,耐腐蚀 | 米 | 6
57 | PVC胶 | 规格：500ml/瓶 | 瓶 | 12.5
58 | PVC线槽 | 材质：PVC；规格:24*14mm,白色，阻燃，每根≥3.5米 | 根 | 3.06
59 | PVC线槽 | 材质：PVC； 规格:39*18mm,白色，每根≥3.5米 | 根 | 6
60 | PVC线管 | PVC 材质,绝缘,阻燃,直径20mm，每根≥3.5米 | 根 | 2.5
61 | PVC线管 | PVC 材质,绝缘,阻燃,直径25mm，每根≥3.5米 | 根 | 5.76
62 | PVC线管 | PVC 材质,绝缘,阻燃,直径32mm，每根≥3.5米 | 根 | 10.67
63 | PVC线管 | PVC 材质,绝缘,阻燃,直径15mm，每根≥3.5米 | 根 | 2
64 | PVC斜三通 | PVC 材质;规格：De150mm | 个 | 38.38
65 | PVC斜三通 | PVC 材质;;规格：De100mm | 个 | 15.84
66 | PVC斜三通 | PVC 材质;;规格：De75mm | 个 | 7.47
67 | PVC斜三通 | PVC 材质;;规格：De50mm | 个 | 3.69
68 | PVC正三通 | PVC 材质;;规格：De150mm | 个 | 25.35
69 | PVC正三通 | PVC 材质;;规格：De100mm | 个 | 9.97
70 | PVC正三通 | PVC 材质;;规格：De75mm | 个 | 7.34
71 | PVC正三通 | PVC 材质;;规格：De50mm | 个 | 5.4
72 | 室内木门锁芯 | 通用型 | 把 | 15.68
73 | 室内木门锁体 | 304不锈钢，中心距：60mm；锁边距：45mm；总长180mm；锁舌距75mm;锁体长度135mm | 个 | 30
74 | Y型过滤器 | 材质：304不锈钢，直径：32mm | 个 | 156.93
75 | Y型过滤器 | 材质：304不锈钢，直径：50mm | 个 | 243.02
76 | 安全抓杆 | 材质：不锈钢；安装方式：打孔式 | 个 | 109.02
77 | 按钮开关 | 一常开.一常闭.红色，AC220V | 只 | 105.44
78 | 按钮开关 | 一常开.一常闭.绿色，AC220V | 只 | 13.4
79 | 旋钮开关 | 一常开.一常闭 AC220V | 只 | 55.92
80 | 暗盒修复器 | 规格：86型 | 个 | 221.83
81 | 把手对夹式蝶阀 | 通用型 | 个 | 305.85
82 | 标件螺丝 | 规格：M6X20 | 套 | 0.27
83 | 标件螺丝 | 规格：M6X30 | 套 | 0.38
84 | 标件螺丝 | 规格：M6X40 | 套 | 0.5
85 | 标件螺丝 | 规格：M8X20 | 套 | 0.64
86 | 标件螺丝 | 规格：M8X30 | 套 | 0.84
87 | 标件螺丝 | 规格：M8X40 | 套 | 0.36
88 | 标件螺丝 | 规格：M10X40 | 套 | 1.07
89 | 标件螺丝 | 规格：M12X40 | 套 | 1.21
90 | 表弯 | 规格：内牙M20*1.5，外丝4分 | 根 | 9.67
91 | 玻璃胶 | 0级防霉、不易变黄、不易收缩、不易开裂、不易腐蚀、持久密封、防水防漏、绿色环保、符合国家环保要求， | 瓶 | 20 | 硅宝
92 | 玻璃门地弹簧 | 规格：地弹+上夹+下夹+双曲夹 | 只 | 521.08
93 | 剥线钳 | 规格：182mm×26mm | 把 | 40.35
94 | 不锈钢波纹补偿器 | 材质：不锈钢；规格：DN250 | 个 | 1186.6
95 | 不锈钢波纹补偿器 | 材质：不锈钢；规格：DN50 | 个 | 247.22
96 | 不锈钢波纹补偿器 | 材质：不锈钢；规格：DN150 | 个 | 758.49
97 | 不锈钢波纹补偿器 | 材质：不锈钢；规格：DN100 | 个 | 408.51
98 | 不锈钢波纹补偿器 | 材质：不锈钢；规格：DN65 | 个 | 333.93
99 | 不锈钢波纹补偿器 | 材质：不锈钢；规格：DN40 | 个 | 209.84
100 | 不锈钢法兰 | 材质：不锈钢；规格：DN250 | 个 | 346.2
101 | 不锈钢法兰 | 材质：不锈钢；规格：DN200 | 个 | 274.69
102 | 不锈钢法兰 | 材质：不锈钢；规格：DN150 | 个 | 228.2
103 | 不锈钢法兰 | 材质：不锈钢；规格：DN40 | 个 | 58.42
104 | 不锈钢法兰 | 材质：不锈钢；规格：DN100 | 个 | 134.7
105 | 不锈钢法兰 | 材质：不锈钢；规格：DN32 | 个 | 61.3
106 | 不锈钢法兰 | 材质：不锈钢；规格：DN65 | 个 | 98.83
107 | 不锈钢法兰盲板 | 材质：不锈钢；规格：DN250 | 个 | 584.33
108 | 不锈钢法兰盲板 | 材质：不锈钢；规格：DN200 | 个 | 449.33
109 | 不锈钢法兰盲板 | 材质：不锈钢；规格：DN150 | 个 | 358.24
110 | 不锈钢法兰盲板 | 材质：不锈钢；规格：DN100 | 个 | 229.85
111 | 不锈钢高压连接管 | 材质：不锈钢；直径：600mm | 根 | 328.03
112 | 不锈钢高压连接管 | 材质：不锈钢；直径：800mm | 根 | 303.49
113 | 万用表 | 显示方式：数显式 | 台 | 300 | 胜利、德力西
114 | 不锈钢高压连接管 | 材质：不锈钢；直径：1200mm | 根 | 368.15
115 | 不锈钢高压连接管 | 材质：不锈钢；直径：300mm | 根 | 165.66
116 | 不锈钢管 | 材质：不锈钢；规格：DN250 | 米 | 560.35
117 | 不锈钢管 | 材质：不锈钢；规格：DN65 | 米 | 251.38
118 | 不锈钢管 | 材质：不锈钢；规格：DN50 | 米 | 153.39
119 | 不锈钢管 | 材质：不锈钢；规格：DN40 | 米 | 115.25
120 | 不锈钢管 | 材质：不锈钢；规格：DN32 | 米 | 104.35
121 | 不锈钢减压阀 | 材质：不锈钢；规格：DN15 | 个 | 251.57
122 | 不锈钢减压阀 | 材质：不锈钢；规格：DN20 | 个 | 285.79
123 | 不锈钢减压阀 | 材质：不锈钢；规格：DN25 | 个 | 345.02
124 | 不锈钢内丝三通 | 材质：不锈钢；规格：DN15 | 个 | 8.68
125 | 不锈钢外丝三通 | 材质：不锈钢；规格：DN15 | 个 | 10.52
126 | 不锈钢外丝直接 | 材质：不锈钢；规格：DN20 | 个 | 4.7
127 | 不锈钢外丝直接 | 材质：不锈钢；规格：DN15 | 个 | 4.42
128 | 不锈钢压接变径三通 | 材质：不锈钢；规格：DN100变DN65 | 个 | 191.15
129 | 不锈钢压接变径三通 | 材质：不锈钢；规格：DN100变DN50 | 个 | 191.15
130 | 不锈钢压接变径三通 | 材质：不锈钢；规格：DN65变DN50 | 个 | 115.91
131 | 不锈钢压接变径三通 | 材质：不锈钢；规格：DN65变DN32 | 个 | 114.03
132 | 不锈钢压接变径三通 | 材质：不锈钢；规格：DN65变DN25 | 个 | 114.03
133 | 不锈钢压接变径三通 | 材质：不锈钢；规格：DN65变DN20 | 个 | 114.03
134 | 不锈钢压接变径三通 | 材质：不锈钢；规格：DN65变DN40 | 个 | 114.03
135 | 不锈钢压接变径三通 | 材质：不锈钢；规格：DN50变DN40 | 个 | 69.75
136 | 不锈钢压接变径三通 | 材质：不锈钢；规格：DN50变DN32 | 个 | 69.75
137 | 不锈钢压接变径三通 | 材质：不锈钢；规格：DN50变DN25 | 个 | 69.75
138 | 不锈钢压接变径三通 | 材质：不锈钢；规格：DN50变DN20 | 个 | 69.75
139 | 不锈钢压接变径三通 | 材质：不锈钢；规格：DN50变DN15 | 个 | 69.75
140 | 不锈钢压接变径三通 | 材质：不锈钢；规格：DN40变DN32 | 个 | 53.04
141 | 不锈钢压接变径三通 | 材质：不锈钢；规格：DN40变DN25 | 个 | 53.04
142 | 不锈钢压接变径三通 | 材质：不锈钢；规格：DN40变DN20 | 个 | 53.04
143 | 不锈钢压接变径三通 | 材质：不锈钢；规格：DN40变DN15 | 个 | 53.04
144 | 不锈钢压接变径三通 | 材质：不锈钢；规格：DN32变DN25 | 个 | 56.02
145 | 不锈钢压接变径三通 | 材质：不锈钢；规格：DN32变DN20 | 个 | 56.02
146 | 不锈钢压接变径三通 | 材质：不锈钢；规格：DN32变DN15 | 个 | 56.02
147 | 不锈钢压接变径三通 | 材质：不锈钢；规格：DN25变DN20 | 个 | 33.74
148 | 不锈钢压接变径三通 | 材质：不锈钢；规格：DN25变DN15 | 个 | 33.74
149 | 不锈钢压接变径三通 | 材质：不锈钢；规格：DN20变DN15 | 个 | 33.74
150 | 不锈钢压接变径直接 | 材质：不锈钢；规格：DN100变DN65 | 个 | 140.17
151 | 不锈钢压接变径直接 | 材质：不锈钢；规格：DN100变DN50 | 个 | 148.67
152 | 不锈钢压接变径直接 | 材质：不锈钢；规格：DN65变DN50 | 个 | 97.46
153 | 不锈钢压接变径直接 | 材质：不锈钢；规格：DN65变DN40 | 个 | 97.46
154 | 不锈钢压接变径直接 | 材质：不锈钢；规格：DN65变DN32 | 个 | 104.07
155 | 不锈钢压接变径直接 | 材质：不锈钢；规格：DN50变DN40 | 个 | 69.99
156 | 不锈钢压接变径直接 | 材质：不锈钢；规格：DN50变DN32 | 个 | 69.99
157 | 不锈钢压接变径直接 | 材质：不锈钢；规格：DN50变DN25 | 个 | 70.93
158 | 不锈钢压接变径直接 | 材质：不锈钢；规格：DN50变DN20 | 个 | 71.88
159 | 不锈钢压接变径直接 | 材质：不锈钢；规格：DN40变DN32 | 个 | 38.32
160 | 不锈钢压接变径直接 | 材质：不锈钢；规格：DN50变DN15 | 个 | 73.76
161 | 不锈钢压接变径直接 | 材质：不锈钢；规格：DN40变DN25 | 个 | 38.32
162 | 不锈钢压接变径直接 | 材质：不锈钢；规格：DN40变DN20 | 个 | 39.26
163 | 不锈钢压接变径直接 | 材质：不锈钢；规格：DN40变DN15 | 个 | 39.26
164 | 不锈钢压接变径直接 | 材质：不锈钢；规格：DN32变DN25 | 个 | 33.08
165 | 不锈钢压接变径直接 | 材质：不锈钢；规格：DN32变DN20 | 个 | 33.08
166 | 不锈钢压接变径直接 | 材质：不锈钢；规格：DN32变DN15 | 个 | 33.08
167 | 不锈钢压接变径直接 | 材质：不锈钢；规格：DN25变DN20 | 个 | 23.47
168 | 不锈钢压接变径直接 | 材质：不锈钢；规格：DN25变DN15 | 个 | 26.3
169 | 不锈钢压接变径直接 | 材质：不锈钢；规格：DN20变DN15 | 个 | 21.58
170 | 不锈钢压接带内丝活接弯头 | 材质：不锈钢；规格：DN32 | 个 | 119.36
171 | 不锈钢压接带内丝活接弯头 | 材质：不锈钢；规格：DN25 | 个 | 112.61
172 | 不锈钢压接带内丝活接弯头 | 材质：不锈钢；规格：DN20 | 个 | 69.28
173 | 不锈钢压接带内丝活接弯头 | 材质：不锈钢；规格：DN15 | 个 | 65.86
174 | 不锈钢压接带内丝弯头 | 材质：不锈钢；规格：DN20 | 个 | 65.86
175 | 不锈钢压接带内丝弯头 | 材质：不锈钢；规格：DN15 | 个 | 63.47
176 | 不锈钢压接带内丝弯头 | 材质：不锈钢；规格：DN32 | 个 | 74.51
177 | 不锈钢压接带内丝弯头 | 材质：不锈钢；规格：DN25 | 个 | 49.81
178 | 不锈钢压接带外丝弯头 | 材质：不锈钢；规格：DN20 | 个 | 47.66
179 | 不锈钢压接带外丝弯头 | 材质：不锈钢；规格：DN32 | 个 | 58.46
180 | 不锈钢压接带外丝弯头 | 材质：不锈钢；规格：DN15 | 个 | 47.66
181 | 不锈钢压接带外丝弯头 | 材质：不锈钢；规格：DN25 | 个 | 49.81
182 | 不锈钢压接活接 | 材质：不锈钢；规格：DN50 | 个 | 64.09
183 | 不锈钢压接活接 | 材质：不锈钢；规格：DN40 | 个 | 55.5
184 | 不锈钢压接活接 | 材质：不锈钢；规格：DN32 | 个 | 50.59
185 | 不锈钢压接活接 | 材质：不锈钢；规格：DN25 | 个 | 48.13
186 | 不锈钢压接活接 | 材质：不锈钢；规格：DN15 | 个 | 39.45
187 | 不锈钢压接活接 | 材质：不锈钢；规格：DN20 | 个 | 41.29
188 | 不锈钢压接内丝接头 | 材质：不锈钢；规格：DN32 | 个 | 46.81
189 | 不锈钢压接内丝接头 | 材质：不锈钢；规格：DN50 | 个 | 48.46
190 | 不锈钢压接内丝接头 | 材质：不锈钢；规格：DN25 | 个 | 33.74
191 | 不锈钢压接内丝接头 | 材质：不锈钢；规格：DN40 | 个 | 42.94
192 | 不锈钢压接内丝接头 | 材质：不锈钢；规格：DN20 | 个 | 54.88
193 | 不锈钢压接内丝接头 | 材质：不锈钢；规格：DN15 | 个 | 62.52
194 | 不锈钢压接三通 | 材质：不锈钢；规格：DN250 | 个 | 541.09
195 | 不锈钢压接三通 | 材质：不锈钢；规格：DN200 | 个 | 290.74
196 | 不锈钢压接三通 | 材质：不锈钢；规格：DN150 | 个 | 172.18
197 | 不锈钢压接三通 | 材质：不锈钢；规格：DN50 | 个 | 47.9
198 | 不锈钢压接三通 | 材质：不锈钢；规格：DN100 | 个 | 125.83
199 | 不锈钢压接三通 | 材质：不锈钢；规格：DN65 | 个 | 82.59
200 | 不锈钢压接三通 | 材质：不锈钢；规格：DN32 | 个 | 44.88
201 | 不锈钢压接三通 | 材质：不锈钢；规格：DN25 | 个 | 30.95
202 | 不锈钢压接三通 | 材质：不锈钢；规格：DN40 | 个 | 47.99
203 | 不锈钢压接三通 | 材质：不锈钢；规格：DN20 | 个 | 29.48
204 | 不锈钢压接三通 | 材质：不锈钢；规格：DN15 | 个 | 29.75
205 | 不锈钢压接外丝接头 | 材质：不锈钢；规格：DN50 | 个 | 50.31
206 | 不锈钢压接外丝接头 | 材质：不锈钢；规格：DN40 | 个 | 40.44
207 | 不锈钢压接外丝接头 | 材质：不锈钢；规格：DN32 | 个 | 36.76
208 | 不锈钢压接外丝接头 | 材质：不锈钢；规格：DN25 | 个 | 32.77
209 | 不锈钢压接外丝接头 | 材质：不锈钢；规格：DN20 | 个 | 25.01
210 | 不锈钢压接外丝接头 | 材质：不锈钢；规格：DN15 | 个 | 27.84
211 | 不锈钢压接弯头45º | 材质：不锈钢；规格：DN100 | 个 | 107.8
212 | 不锈钢压接弯头45º | 材质：不锈钢；规格：DN65 | 个 | 89.25
213 | 不锈钢压接弯头45º | 材质：不锈钢；规格：DN50 | 个 | 46.2
214 | 不锈钢压接弯头45º | 材质：不锈钢；规格：DN40 | 个 | 43.13
215 | 不锈钢压接弯头45º | 材质：不锈钢；规格：DN32 | 个 | 40.37
216 | 不锈钢压接弯头45º | 材质：不锈钢；规格：DN25 | 个 | 28.22
217 | 不锈钢压接弯头45º | 材质：不锈钢；规格：DN20 | 个 | 27.6
218 | 不锈钢压接弯头45º | 材质：不锈钢；规格：DN15 | 个 | 26.38
219 | 不锈钢压接弯头90º | 材质：不锈钢；规格：DN100 | 个 | 143.86
220 | 不锈钢压接弯头90º | 材质：不锈钢；规格：DN65 | 个 | 111.85
221 | 不锈钢压接弯头90º | 材质：不锈钢；规格：DN50 | 个 | 49.6
222 | 不锈钢压接弯头90º | 材质：不锈钢；规格：DN40 | 个 | 45
223 | 不锈钢压接弯头90º | 材质：不锈钢；规格：DN25 | 个 | 43.69
224 | 不锈钢压接弯头90º | 材质：不锈钢；规格：DN32 | 个 | 35.32
225 | 不锈钢压接弯头90º | 材质：不锈钢；规格：DN20 | 个 | 29.49
226 | 不锈钢压接弯头90º | 材质：不锈钢；规格：DN15 | 个 | 29.21
227 | 不锈钢压接直接 | 材质：不锈钢；规格：DN40 | 个 | 35.67
228 | 不锈钢压接直接 | 材质：不锈钢；规格：DN100 | 个 | 146.36
229 | 不锈钢压接直接 | 材质：不锈钢；规格：DN65 | 个 | 128.56
230 | 不锈钢压接直接 | 材质：不锈钢；规格：DN32 | 个 | 64.68
231 | 不锈钢压接直接 | 材质：不锈钢；规格：DN20 | 个 | 60.03
232 | 不锈钢压接直接 | 材质：不锈钢；规格：DN25 | 个 | 60.34
233 | 不锈钢压接直接 | 材质：不锈钢；规格：DN50 | 个 | 67.39
234 | 不锈钢压接直接 | 材质：不锈钢；规格：DN15 | 个 | 59.42
235 | 不锈钢浮球阀 | 材质：不锈钢 | 个 | 55.33
236 | 不锈钢闸阀 | 规格：DN200，型号：Z41W-16P；公称直径DN(mm)250；公称压力PN(MPa)1.6；阀体材质：304；不锈钢密封面材料由阀体材料直接加工；传动方式：手动连接方式：法兰式 | 个 | 5534
237 | 不锈钢闸阀 | 规格：DN150，型号：Z41W-16P；公称直径DN(mm)150；公称压力PN(MPa)1.6；阀体材质：304；不锈钢密封面材料由阀体材料直接加工；传动方式：手动连接方式：法兰式 | 个 | 3389
238 | 不锈钢闸阀 | 规格：DN100，型号：Z41W-16P；公称直径DN(mm)250；公称压力PN(MPa)1.6；阀体材质：304；不锈钢密封面材料由阀体材料直接加工；传动方式：手动连接方式：法兰式 | 个 | 2500
239 | 不锈钢闸阀 | 规格：DN65，型号：Z41W-16P；公称直径DN(mm)250；公称压力PN(MPa)1.6；阀体材质：304；不锈钢密封面材料由阀体材料直接加工；传动方式：手动连接方式：法兰式 | 个 | 1341.36
240 | 彩钢门锁 | 把手 | 把 | 68.19
241 | 彩钢门锁 | 球形 | 把 | 62.06
242 | 插座 | 86型暗装.5孔.10A，阻燃 | 只 | 15 | 公牛
243 | 插座 | 86型暗装.3孔.16A，阻燃 | 只 | 16 | 公牛
244 | 冲击钻头 | 规格：φ6mm | 只 | 6.86
245 | 冲击钻头 | 规格：φ8mm | 只 | 7.1
246 | 冲击钻头 | 规格：φ10mm | 只 | 8.11
247 | 冲击钻头 | 规格：φ12mm | 只 | 8.23
248 | 冲击钻头 | 规格：φ32mm | 只 | 60.88
249 | 充电式热风枪 | 通用型 | 把 | 683.92
250 | 抽屉滑轨 | 规格：10寸，二节 | 付 | 16.27
251 | 抽屉滑轨 | 规格：12寸，二节 | 付 | 18.45
252 | 抽屉滑轨 | 规格：14寸，二节 | 付 | 22.46
253 | 抽屉滑轨 | 规格：16寸，二节 | 付 | 31.85
254 | 抽屉滑轨 | 规格：20寸，二节 | 付 | 35.86
255 | 抽屉锁 | 规格：通用 | 只 | 6.55
256 | 除锈剂 | 规格：250ml/瓶 | 瓶 | 18.16
257 | 大割刀 | 通用型 | 把 | 99.58
258 | 呆板手 | 规格：6mm到27mm，双头 | 套 | 67.01
259 | 地漏 | 材质：304特点：防臭、防虫、排水快适用管径：50～75mm | 个 | 20
260 | PVC防臭地漏 | 75mm材质：PVC | 个 | 4
261 | PVC防臭地漏 | 50mm材质：PVC | 个 | 3
262 | 灯泡 | 工作电压AC220V，螺纹LED | 只 | 17.17
263 | 灯泡 | 工作电压DC36V 钨丝，螺纹口 | 只 | 20
264 | 电笔 | 规格：100-250V 氖管式， | 只 | 5 | 际工
265 | 电筒 | LED | 只 | 13.02
266 | 堵漏剂 | 规格：1kg | 公斤 | 22.76
267 | 堵头 | 材质：不锈钢；规格：DN15 | 个 | 4
268 | 堵头 | 材质：不锈钢；规格：DN20 | 个 | 4
269 | 堵头 | 材质：不锈钢；规格：DN32 | 个 | 6
270 | 堵头 | 材质：不锈钢；规格：DN25 | 个 | 5
271 | 断桥门把手 | 通用型 | 个 | 9.71
272 | 断桥门锁体 | 通用型 | 个 | 10.66
273 | 断桥门锁芯 | 通用型 | 个 | 10.66
274 | 多功能剥线钳 | 通用型 | 把 | 31.85
275 | 翻版式面盆下水 | 通用型 | 个 | 25
276 | 面盆下水套件 | 材质:ABS、防堵、隔臭，适用管径 40mm 翻板板下水器，连接软管 | 个 | 30
277 | 防盗门锁体 | 通用型 | 把 | 101.47
278 | 防盗门锁芯 | 通用型 | 把 | 35.86
279 | 防洪沙袋 | 含沙，每袋重不低于15公斤，25*70cm | 袋 | 45
280 | 防火门不锈钢拉手 | 材质：不锈钢 长度300MM-500MM | 副 | 30.33
281 | 防火门锁体 | 通用型 | 把 | 83.06
282 | 防火门锁芯 | 通用型 | 把 | 30
283 | 废液桶 | 规格：30L，加厚耐酸碱 | 个 | 50
284 | 浮球阀 | 通用型 | 只 | 30
285 | 感应水龙头 | 电源：交流，感应距离：100mm～320mm，使用环境：1~55℃，吐水口：带起泡器； | 套 | 769.5 | 九牧
286 | 哈夫节 | 材质：不锈钢；规格：DN100 | 个 | 98.4
287 | 哈夫节 | 材质：不锈钢；规格：DN65 | 个 | 105.15
288 | 哈夫节 | 材质：不锈钢；规格：DN50 | 个 | 98.4
289 | 哈夫节 | 材质：不锈钢；规格：DN40 | 个 | 96.56
290 | 哈夫节 | 材质：不锈钢；规格：DN32 | 个 | 94.11
291 | 哈夫节 | 材质：不锈钢；规格：DN25 | 个 | 92.27
292 | 哈夫节 | 材质：不锈钢；规格：DN20 | 个 | 89.2
293 | 哈夫节 | 材质：不锈钢；规格：DN15 | 个 | 86.13
294 | 钢垫圈 | 通用型 | 个 | 24.06
295 | 钢锯 | Q195碳素钢，功能：锯铁 | 把 | 16.7
296 | 钢锯 | Q195碳素钢，功能：锯木 | 把 | 15.33
297 | 钢丝钳 | 规格;6寸 | 只 | 18.26 | 世达
298 | 钢丝钳 | 规格;7寸 | 只 | 20.9 | 世达
299 | 钢丝钳 | 规格;8寸 | 只 | 23.4 | 世达
300 | 高弯水龙头 | 材质：低铅铜锌合金主体、陶瓷阀芯，底座直径：50mm出水方式：冷热出水 | 套 | 248.4 | 九牧
301 | 挂衣钩 | 不锈钢5钩 | 个 | 25
302 | 挂衣钩 | 不锈钢6钩 | 个 | 30
303 | 挂衣钩 | 不锈钢单钩 | 个 | 5
304 | 管钳 | 规格：8寸 | 只 | 23.87 | 世达
305 | 管钳 | 规格：10寸 | 只 | 28.07 | 世达
306 | 管钳 | 规格：12寸 | 只 | 32.28 | 世达
307 | 硅胶垫圈 | 规格：DN250 | 个 | 9.81
308 | 硅胶垫圈 | 规格：DN200 | 个 | 7.35
309 | 硅胶垫圈 | 规格：DN150 | 个 | 6.13
310 | 硅胶垫圈 | 规格：DN100 | 个 | 3.67
311 | 硅胶垫圈 | 规格：DN65 | 个 | 2.44
312 | 硅胶垫圈 | 规格：DN50 | 个 | 1.95
313 | 硅胶垫圈 | 规格：DN40 | 个 | 1.46
314 | 硅胶垫圈 | 规格：DN32 | 个 | 1.22
315 | 硅胶垫圈 | 规格：DN25 | 个 | 0.97
316 | 硅胶垫圈 | 规格：DN20 | 个 | 0.97
317 | 硅胶垫圈 | 规格：DN15 | 个 | 0.97
318 | 合金开孔器 | 规格：15mm | 只 | 14.86
319 | 合金开孔器 | 规格：25mm | 只 | 18.12
320 | 合金开孔器 | 规格：35mm | 只 | 20.9
321 | 合金开孔器 | 规格：45mm | 只 | 24.3
322 | 合金开孔器 | 规格：100mm | 只 | 37.99
323 | 花洒 | 通用型 | 个 | 18.63
324 | 黄蜡管 | 规格：φ20mm | 根 | 11.27
325 | 黄蜡管 | 规格：φ16mm | 根 | 9.71
326 | 黄蜡管 | 规格：φ14mm | 根 | 8.46
327 | 黄蜡管 | 规格：φ12mm | 根 | 7.33
328 | 黄蜡管 | 规格：φ10mm | 根 | 6.27
329 | 黄蜡管 | 规格：φ8mm | 根 | 4.26
330 | 黄蜡管 | 规格：φ6mm | 根 | 3.22
331 | 活动扳手 | 规格：250，CR-V钢锻造 | 把 | 27.98
332 | 活动扳手 | 规格：350，CR-V钢锻造 | 只 | 50.92
333 | 活动扳手 | 规格：450，CR-V钢锻造 | 把 | 73.86
334 | 棘轮扳手 | 14件套装 | 套 | 565.87 | 世达
335 | 棘轮式电缆剪刀 | 可剪直径10CM内电缆 | 把 | 643.33
336 | 加长水嘴 | 优选黄铜，晶钻电镀，单出水 | 个 | 8.98
337 | 尖嘴钳 | 规格;6寸 | 只 | 14.83 | 世达
338 | 交流接触器 | 规格：65-30-11-80 | 只 | 231.7 | 正泰
339 | 交流接触器 | 规格：80-30-11-80 | 只 | 253.41 | 正泰
340 | 交流接触器 | 规格：25-30-10-80 | 只 | 212.53 | 正泰
341 | 交流接触器 | 规格：40-30-10-80 | 只 | 182.7 | 正泰
342 | 胶枪 | 通用型 | 把 | 25.34
343 | 三角阀 | 通用型 | 个 | 39.4
344 | 角铝 | 规格：40mm*40mm | 米 | 40
345 | 角磨机 | 锂电池 | 只 | 815.13
346 | 足踏延时阀 | 规格：175mm×142mm材质：精铜铸造主体 | 个 | 250 | 九牧
347 | 截止阀 | 通用型 | 个 | 54.27
348 | 金属编织软管 | 规格：DN15，长度：800mm， | 根 | 24.74
349 | 金属法兰垫 | 通用型 | 片 | 3.27
350 | 金属膨胀栓 | 规格：M6*100 | 个 | 7.19
351 | 金属膨胀栓 | 规格：M8*100 | 个 | 8.66
352 | 金属膨胀栓 | 规格：M10*100 | 个 | 9.71
353 | 金属膨胀栓 | 规格：M12*100 | 个 | 10.74
354 | 卷尺 | 规格：8M | 个 | 13.11
355 | 矿棉天花板 | 593*593*16mm医疗专用板 | 片 | 35
356 | 劳保鞋 | 通用型 | 双 | 82.35
357 | 立柱盆 | 通用型 | 套 | 150
358 | 淋浴混合阀 | 通用型 | 个 | 147.49
359 | 零线排 | 桥型零线排.10孔材质：铜端子/塑料外壳，螺丝镀层：表面镀锌，产品接口：螺丝固定，适用设备：零线或地线扩展连接 | 条 | 6
360 | 六位明装盒 | 6回路明装，冷轧钢板0.8mm，IP40防护等级 | 个 | 110 | 正泰
361 | 螺栓 | 规格：M8*100 | 套 | 8.2
362 | 螺栓 | 规格：M8*20 | 套 | 8.11
363 | 螺栓 | 规格：M6*60 | 套 | 7.17
364 | 螺栓 | 规格：M6*30 | 套 | 6.67
365 | 螺栓 | 规格：M6*25 | 套 | 5.72
366 | 螺丝刀 | 规格：十字，M6*100 | 只 | 5.77
367 | 螺丝刀 | 规格：十字，M6*200 | 只 | 7.5
368 | 螺丝刀 | 规格：一字，M6*100 | 只 | 5.77
369 | 螺丝刀 | 规格：一字，M6*200 | 只 | 7.5
370 | 铝箔布 | 通用型 | 卷 | 115.87
371 | 铝合金线槽 | 半弧形，内宽40mm，外宽：60mm，内高15mm，外高15mm | 米 | 20
372 | 麻花钻头 | 规格：M3.2 | 只 | 2.49
373 | 麻花钻头 | 规格：M4 | 只 | 4.03
374 | 麻花钻头 | 规格：M5 | 只 | 5.34
375 | 麻花钻头 | 规格：M6 | 只 | 7.8
376 | 麻花钻头 | 规格：M8 | 只 | 14.22
377 | 麻花钻头 | 规格：M10 | 只 | 20.5
378 | 麻花钻头 | 规格：M12 | 只 | 31.33
379 | 马桶进水阀 | 防倒流虹吸装置，加厚ABS材料26cm | 套 | 41 | 九牧
380 | 密封胶 | 规格：300ml | 只 | 22.27
381 | 明装盒 | 规格：86型 | 个 | 8
382 | 内六角扳手 | 规格：1.5-10mm | 套 | 30 | 世达
383 | 尼龙接线端子 | 通用型 | 排 | 12.03
384 | 吸顶排气扇 | 规格：300mmx300mm | 个 | 180 | 正野
385 | 抛光片 | 通用型 | 片 | 1.85
386 | 配电箱 | 通用型 | 套 | 259.59
387 | 钳形表 | 通用型 | 只 | 300 | 胜利
388 | 翘板开关 | 规格：86型 | 只 | 70.32
389 | 切割片 | 通用型 | 片 | 7.99
390 | 卫生间疏通剂 | 通用型 | 瓶 | 26.89
391 | 全铜减压阀 | 规格：DN40，材质：全铜 | 个 | 61.87
392 | 全铜减压阀 | 规格：DN50，材质：全铜 | 个 | 77.96
393 | 全铜减压阀 | 规格：DN32，材质：全铜 | 个 | 52.15
394 | 全铜减压阀 | 规格：DN25，材质：全铜 | 个 | 39.8
395 | 全铜减压阀 | 规格：DN20，材质：全铜 | 个 | 28.07
396 | 全铜锁芯 | 通用型，材质：全铜 | 个 | 23.87
397 | 热镀锌钢管 | 规格：DN32 | 米 | 24.77
398 | 热镀锌内丝三通 | 规格：DN32 | 个 | 10.32
399 | 热镀锌内丝三通 | 规格：DN25 | 个 | 7.23
400 | 热镀锌内丝三通 | 规格：DN20 | 个 | 5.11
401 | 热镀锌内丝三通 | 规格：DN15 | 个 | 5.4
402 | 热镀锌内丝弯头90° | 规格：DN32 | 个 | 5.69
403 | 热镀锌内丝弯头90° | 规格：DN25 | 个 | 3.47
404 | 热镀锌内丝弯头90° | 规格：DN20 | 个 | 2.4
405 | 热镀锌内丝弯头90° | 规格：DN15 | 个 | 4.96
406 | 热镀锌内丝直接 | 规格：DN32 | 个 | 4.52
407 | 热镀锌内丝直接 | 规格：DN25 | 个 | 3.11
408 | 热镀锌内丝直接 | 规格：DN20 | 个 | 7.9
409 | 热镀锌内丝直接 | 规格：DN40 | 个 | 4.33
410 | 热镀锌内丝直接 | 规格：DN15 | 个 | 3.94
411 | 热镀锌外丝直接 | 规格：DN25 | 个 | 3.11
412 | 热镀锌外丝直接 | 规格：DN20 | 个 | 5.07
413 | 热镀锌外丝直接 | 规格：DN32 | 个 | 3.11
414 | 热镀锌外丝直接 | 规格：DN15 | 个 | 3.47
415 | 三联抽屉锁 | 三联锁 | 把 | 12.59
416 | 生料带 | 通用型 | 圈 | 2.63
417 | 声控开关 | 触摸.人体感应器.220V/50HZ，昕皓系列，功率（W）0.7，感应范围5米，延时关灯效果30±10s，三色：白灰金 | 只 | 28
418 | 声光控灯 | 光控+人体感应，吸顶灯，12W，直径≤38cm， | 只 | 85 | 雷士
419 | 声光控灯 | 光控+人体感应，筒灯，≤10W，2.5寸 | 只 | 20 | 雷士
420 | 摇表 | 500V/500MΩ | 只 | 227.02
421 | 摇表 | 1000V/1000MΩ | 只 | 190.44
422 | 双表阀 | 通用型 | 套 | 194.93
423 | 水平尺 | 通用型 | 支 | 15.78
424 | 四位明装盒 | 4回路明装，冷轧钢板0.8mm，IP40防护等级。 | 个 | 70
425 | 塑钢门锁 | 规格：JD202 | 把 | 18.12
426 | 塑壳断路器 | 规格：3P:250A | 只 | 191.01
427 | 塑壳断路器 | 规格：3P:400A | 只 | 469.49
428 | 塑壳断路器 | 规格：3P:160A | 只 | 169.34
429 | 塑壳断路器 | 规格：3P:100A | 只 | 115.16
430 | 塑壳断路器 | 规格：3P:63A | 只 | 76.53
431 | 塑料膨胀 | 国标 | 袋 | 69.85
432 | 套筒板手 | 国标 | 套 | 92.31
433 | 铜管鼻子 | 国标 | 袋 | 29.92
434 | 铜管鼻子 | 国标 | 袋 | 29.92
435 | 铜芯线 | 线芯；纯紫铜，型号BV，标称截面(mm²)：6，阻燃等级：A，符合GB/T 5023.3-2008标准的要求 | 米 | 6.5
436 | 铜芯线 | 线芯；纯紫铜，型号BV，标称截面(mm²)：2.5，阻燃等级：A，符合GB/T 5023.3-2008标准的要求 | 米 | 2.7
437 | 铜芯线 | 线芯；纯紫铜，型号BV，标称截面(mm²)：4，阻燃等级：A，符合GB/T 5023.3-2008标准的要求 | 米 | 4
438 | 铜芯线 | 线芯；纯紫铜，型号BV，标称截面(mm²)：1.5，阻燃等级：A，符合GB/T 5023.3-2008标准的要求 | 米 | 2
439 | 筒灯 | LED筒灯暖白光7寸.220V/50HZ铝制灯身，寿命20000小时，强散热，无频闪，低光衰 | 只 | 32.4 | 雷士
440 | 筒灯 | LED筒灯暖白光6寸.220V/50HZ铝制灯身，寿命20000小时，强散热，无频闪，低光衰 | 只 | 21.6 | 雷士
441 | 筒灯 | LED筒灯暖白光8寸.220V/50HZ铝制灯身，寿命20000小时，强散热，无频闪，低光衰 | 只 | 52 | 雷士
442 | 筒灯 | LED筒灯暖白光4寸.220V/50HZ铝制灯身，寿命20000小时，强散热，无频闪，低光衰 | 只 | 16.2 | 雷士
443 | 筒灯 | LED筒灯暖白光2.5寸.220V/50HZ铝制灯身，寿命20000小时，强散热，无频闪，低光衰 | 只 | 10.8 | 雷士
444 | 筒灯 | LED筒灯暖白光5寸.220V/50HZ铝制灯身，寿命20000小时，强散热，无频闪，低光衰 | 只 | 18.9 | 雷士
445 | 脱磷紫铜管 | 规格：直径20mm | 米 | 78.89
446 | 脱磷紫铜管 | 规格：直径25mm | 米 | 86.48
447 | 脱磷紫铜管弯头 | 规格：直径20mm | 个 | 62.92
448 | 脱磷紫铜管弯头 | 规格：直径25mm | 个 | 64.54
449 | 脱磷紫铜管直接 | 规格：直径20mm | 个 | 66.84
450 | 脱磷紫铜管直接 | 规格：直径25mm | 个 | 70.64
451 | 外六方燕尾螺丝 | 规格：M4.8X25 | 盒 | 12.92
452 | 外六方燕尾螺丝 | 规格：M4.8X35 | 盒 | 14.95
453 | 外六方燕尾螺丝 | 规格：M4.8X45 | 盒 | 18.4
454 | 洗衣机龙头 | 通用型 | 个 | 10.14
455 | 线手套 | 通用型 | 双 | 1.5
456 | 相序表 | 三相交流60-600V | 台 | 92.5
457 | 小便池感应阀 | 进水要求：0.1MPa(动压)～0.75MPa(静压)；环境温度：0~40℃；冲水量：1.2L～1.9L电源：干电池；感知距离：距感知窗前800mm内 | 个 | 103.12
458 | 小便铜弯管 | 通用型 | 个 | 39.12
459 | 小型断路器 | 规格：3P:63A； | 只 | 109.99 | 正泰
460 | 小型断路器 | 规格：3P:40A； | 只 | 53.21 | 正泰
461 | 小型断路器 | 规格：3P:32A； | 只 | 53.05 | 正泰
462 | 小型断路器 | 规格：3P:25A； | 只 | 53.99 | 正泰
463 | 小型断路器 | 规格：3P:20A； | 只 | 50.22 | 正泰
464 | 小型断路器 | 规格：3P:16A； | 只 | 48.05 | 正泰
465 | 小型断路器 | 规格：3P:40A； | 只 | 39.05 | 正泰
466 | 小型断路器 | 规格：3P:10A； | 只 | 44.74 | 正泰
467 | 小型断路器 | 规格：3P:16A； | 只 | 52.1 | 正泰
468 | 小型断路器 | 规格：3P:32A； | 只 | 53.05 | 正泰
469 | 小型断路器 | 规格：3P:25A； | 只 | 53.99 | 正泰
470 | 小型断路器 | 规格：3P:20A； | 只 | 50.22 | 正泰
471 | 小型断路器 | 规格：2P:63A； | 只 | 46.34 | 正泰
472 | 小型断路器 | 规格：2P:40A； | 只 | 35.98 | 正泰
473 | 小型断路器 | 规格：3P:63A； | 只 | 46.27 | 正泰
474 | 小型断路器 | 规格：2P:32A； | 只 | 49.4 | 正泰
475 | 小型断路器 | 规格：2P:20A； | 只 | 50.35 | 正泰
476 | 小型断路器 | 规格：3P:100A； | 只 | 68.84 | 正泰
477 | 小型断路器 | 规格：3P:100A； | 只 | 65.07 | 正泰
478 | 小型断路器 | 规格：3P:10A； | 只 | 48.05 | 正泰
479 | 小型断路器 | 规格：2P:100A； | 只 | 46.29 | 正泰
480 | 小型断路器 | 规格：2P:10A； | 只 | 42.04 | 正泰
481 | 小型断路器 | 规格：1P:63A； | 只 | 46.89 | 正泰
482 | 小型断路器 | 规格：1P:25A； | 只 | 53.72 | 正泰
483 | 小型断路器 | 规格：1P:16A； | 只 | 54.67 | 正泰
484 | 小型断路器 | 规格：1P:10A； | 只 | 50.89 | 正泰
485 | 小型漏电开关 | 规格：63A/4P； | 只 | 69.28 | 正泰
486 | 小型漏电开关 | 规格：63A/3P； | 只 | 52.24 | 正泰
487 | 小型漏电开关 | 规格：40A/4P； | 只 | 58.06 | 正泰
488 | 小型漏电开关 | 规格：32A/4P； | 只 | 65.42 | 正泰
489 | 小型漏电开关 | 规格：20A/4P； | 只 | 66.36 | 正泰
490 | 小型漏电开关 | 规格：16A/4P； | 只 | 67.31 | 正泰
491 | 小型漏电开关 | 规格：40A/3P； | 只 | 64.51 | 正泰
492 | 小型漏电开关 | 规格：32A/3P； | 只 | 62.72 | 正泰
493 | 小型漏电开关 | 规格：63A/2P； | 只 | 45.55 | 正泰
494 | 小型漏电开关 | 规格：20A/3P； | 只 | 56.83 | 正泰
495 | 小型漏电开关 | 规格：16A/3P； | 只 | 63.7 | 正泰
496 | 小型漏电开关 | 规格：40A/2P； | 只 | 60.66 | 正泰
497 | 小型漏电开关 | 规格：32A/2P； | 只 | 61.6 | 正泰
498 | 小型漏电开关 | 规格：20A/2P； | 只 | 53.96 | 正泰
499 | 小型漏电开关 | 规格：16A/2P； | 只 | 51.8 | 正泰
500 | 小型漏电开关 | 规格：10A/2P； | 只 | 40.77 | 正泰
501 | 小型漏电开关 | 规格：63A/1P； | 只 | 48.85 | 正泰
502 | 小型漏电开关 | 规格：40A/1P； | 只 | 54.33 | 正泰
503 | 小型漏电开关 | 规格：32A/1P； | 只 | 52.17 | 正泰
504 | 小型漏电开关 | 规格：20A/1P； | 只 | 42.06 | 正泰
505 | 小型漏电开关 | 规格：16A/1P； | 只 | 45.66 | 正泰
506 | 斜口钳 | 规格;6寸 | 只 | 18 | 世达
507 | 压力表 | 材质不锈钢，规格：0-2.5MPa，螺纹M14*1.5 | 只 | 50
508 | 压力表 | 材质不锈钢，规格：0-0.6MPa，螺纹M14*1.5 | 只 | 50
509 | 压力表 | 材质不锈钢，规格：0-16KPa，螺纹M14*1.5 | 只 | 50
510 | 压力表 | 材质不锈钢，规格：0-1.6MPa，螺纹M14*1.5 | 只 | 50
511 | 压力表 | 材质不锈钢，规格：0-40KPa，螺纹M14*1.5 | 个 | 50
512 | 游标卡尺（机械） | 规格;0-200mm | 只 | 20
513 | 直板尺 | 规格:0-150mm | 条 | 10.14
514 | 指示灯 | AC220V | 只 | 34.73
515 | 铸铁哈夫节 | 材质：铸铁；规格：DN100 | 个 | 107.84
516 | 铸铁哈夫节 | 材质：铸铁；规格：DN65 | 个 | 77.49
517 | 铸铁哈夫节 | 材质：铸铁；规格：DN50 | 个 | 51.44
518 | 铸铁哈夫节 | 材质：铸铁；规格：DN40 | 个 | 41.72
519 | 铸铁哈夫节 | 材质：铸铁；规格：DN32 | 个 | 31.66
520 | 铸铁哈夫节 | 材质：铸铁；规格：DN25 | 个 | 28.69
521 | 铸铁哈夫节 | 材质：铸铁；规格：DN20 | 个 | 25.1
522 | 铸铁哈夫节 | 材质：铸铁；规格：DN15 | 个 | 22.13
523 | 转舌锁 | 通用型正芯15mm | 只 | 6
524 | 转舌锁 | 通用型偏芯15mm | 只 | 5.93
525 | 转舌锁 | 通用型正芯25mm | 只 | 8.36
526 | 转舌锁 | 通用型偏芯25mm | 只 | 8.29
527 | 桌椅维修五金件 | 通用型 | 个 | 26.23
528 | 子母门插销 | 通用型 | 个 | 15.85
529 | 紫外线灯管 | 规格：T8型，40w | 支 | 50.26
530 | 紫外线灯架 | 通用型 | 套 | 36.15
531 | 自攻螺丝 | 规格：M2.2x15 | 盒 | 19.77
532 | 自攻螺丝 | 规格：M2.2x25 | 盒 | 22.93
533 | 自攻螺丝 | 规格：M2.2x35 | 盒 | 26.04
534 | 自攻螺丝 | 规格：M3.5X15 | 盒 | 29.44
535 | 自攻螺丝 | 规格：M3.5X25 | 盒 | 31
536 | 自攻螺丝 | 规格：M3.5X35 | 盒 | 31.47
537 | 自攻螺丝 | 规格：M2.2x45 | 盒 | 27.37
538 | 自攻螺丝 | 规格：M2.2x55 | 盒 | 30.01
539 | 自攻燕尾螺丝 | 规格：M3.5x25 | 盒 | 24.44
540 | 坐便器 | 通用型 | 个 | 395.53
541 | 坐便器盖 | 通用型 | 个 | 43.32
542 | 筛网 | 通用型 | 米 | 40.58
543 | 潜水泵 | 规格：Q=3m³/h H=15m N=0.75KW | 台 | 830 | 大元
544 | 潜水泵 | 规格：Q=3m³/h H=15m N=1.1KW | 台 | 910 | 大元
545 | 潜水泵 | 规格：Q=40m³/h H=15m N=2.2KW | 台 | 1860 | 大元
546 | 潜水泵 | 规格：Q=65m³/h H=20m N=4KW | 台 | 2800 | 大元
547 | 潜水泵 | 规格：Q=10m³/h H=15m N=2.2KW | 台 | 1820 | 大元
548 | 潜水泵 | 规格：Q=10m³/h H=15m N=1.2KW | 台 | 1100 | 大元
549 | 潜水泵 | 规格：Q=20m³/h H=15m N=2.2KW | 台 | 1800 | 大元
550 | 罗茨风机轴承黄油 | 合成锂基润滑脂，锥入度（1/10mm）：220-250 滴点≥190℃ | KG | 153.63
551 | 罗茨风机专用齿轮油 | 中负荷工业齿轮油，牌号：220号（压力58.8Kpa一下），320号（压力98Kpa一下），运动粘度（40℃):198-242mm² | L | 173.92
552 | 活性炭棉片 | 规格：长：1000mm,宽1000mm，厚10mm | 片 | 226.55
553 | 余氯仪 | 规格：RZC6410型 | 个 | 1727.51 | 瑞驰
554 | 电动冲击钻 | 锂电池 | 个 | 932.19
555 | 电动不锈钢管道压管器 | 锂电池 | 台 | 1652.93
556 | 电动切割机 | 锂电池 | 台 | 842.51
557 | 电动液压钳 | 锂电池 | 台 | 4122.45
558 | 电动切管器 | 锂电池 | 台 | 2610.15
559 | 电动管口倒角器 | 锂电池 | 台 | 1904.98
560 | 电动螺丝刀 | 锂电池12V | 只 | 491.25
561 | 电动套筒扳手 | 国标 | 套 | 434.47
562 | 定向轮 | 3寸 | 个 | 12.57
563 | 定向轮 | 4寸 | 个 | 16.72
564 | 定向轮 | 5寸 | 个 | 20.31
565 | 万向轮 | 3寸 | 个 | 12.81
566 | 万向轮 | 4寸 | 个 | 17.67
567 | 万向轮 | 5寸 | 个 | 23.14
568 | AB胶 | 通用型 | 对 | 3.39
569 | 双面泡沫胶 | 5108、4229P | 个 | 1.26
570 | 铆钉枪 | 通用型 | 个 | 105.62
571 | 铆钉 | 长度3mm | 根 | 0.13
572 | 铆钉 | 长度5mm | 根 | 0.19
573 | 铆钉 | 长度6mm | 根 | 0.22
574 | 下水管 | 材质：铁，直径：50mm-108mm | 根 | 33.27
575 | 门禁及配件 | 带刷卡和密码解禁功能 | 套 | 402.61
576 | 插头 | 规格：3插，AC220V | 个 | 5.93 | 公牛
577 | 插头 | 规格：2插，AC220V | 个 | 4.11 | 公牛
578 | 插线板 | 不带线，4孔位 | 个 | 33.5 | 公牛
579 | 铝合金梯 | 规格：1.5米，加厚 | 个 | 164.72
580 | 铝合金梯 | 规格：2米，加厚 | 个 | 212.86
581 | 铝合金梯 | 规格：3米，加厚 | 个 | 301.13
582 | 冰箱锁 | 通用型 | 个 | 15
583 | 不锈钢铰链 | 材质：304不锈钢，大弯、大臂 | 个 | 25
584 | 不锈钢铰链 | 材质：304不锈钢，中弯、小臂 | 个 | 25
585 | 承插式电容 | 2.5UF，400v | 个 | 23
586 | 承插式电容 | 4UF，400v | 个 | 28
587 | 遮光卷帘 | 全遮光，阻燃要求：达到B1级，甲醛含量（mg/kg）≤20；无异味；含轨道等配件 | 平方米 | 160
588 | 阳光卷帘 | 半遮光，阻燃要求：达到B1级，甲醛含量（mg/kg）≤20；无异味；含轨道等配件 | 平方米 | 170
589 | 窗帘轨道 | 材质铝合金，壁厚1.5mm，含滑轮、挂钩等配件 | 米 | 12
590 | 单联开关 | 材质:阻燃 pc,单开单控 | 个 | 14
591 | 黑黄警示带 | 通用型，宽6cm，每卷不低于30米 | 卷 | 10
592 | 尖嘴钳 | 规格;7寸 | 只 | 18 | 世达
593 | 尖嘴钳 | 规格;8寸 | 只 | 20 | 世达
594 | 金属编织软管 | 规格：DN15，长度：300mm， | 根 | 20.74
595 | 警示胶粘带 | 通用型，宽6cm，每卷不低于30米 | 卷 | 10
596 | 开水器龙头 | 长度≥100mm,全钢把手配 PVC 防烫材质 | 个 | 30
597 | 链条锁 | 3毫米直径，长60cm | 根 | 12
598 | 淋浴软管 | 通用型 | 个 | 20
599 | 门禁电源适配器 | 输入电压：AC220V；输出：DC12/3A | 个 | 132
600 | 门帘 | 材质：环保PVC透明，厚度2.5mm，带磁吸 | 平方米 | 65
601 | 面盆水龙头 | 材质：精铜主体、陶瓷阀芯，整体高度：164mm，进口螺纹：G1/2，开孔尺寸：30mm-36mm，出水方式：冷热出水 | 套 | 68
602 | 热过载继电器 | 额定电流：125A | 只 | 350 | 正泰
603 | 热过载继电器 | 额定电流：32A | 只 | 173 | 正泰
604 | 热过载继电器 | 额定电流：90A | 只 | 306 | 正泰
605 | 热过载继电器 | 额定电流：25A | 只 | 146 | 正泰
606 | 热过载继电器 | 额定电流：80A | 只 | 280 | 正泰
607 | 热过载继电器 | 额定电流：63A | 只 | 240 | 正泰
608 | 热过载继电器 | 额定电流：50A | 只 | 226 | 正泰
609 | 热过载继电器 | 额定电流：18A | 只 | 106 | 正泰
610 | 热过载继电器 | 额定电流：40A | 只 | 186 | 正泰
611 | 热过载继电器 | 额定电流：12A | 只 | 80 | 正泰
612 | 热过载继电器 | 额定电流：9A | 只 | 53 | 正泰
613 | 乳胶漆 | 5L/桶，符合GB/T9756-2018和GB18582-2020标准 | 桶 | 200
614 | 三角皮带 | SPB1410 | 根 | 43.2
615 | 三角皮带 | SPA2120 | 根 | 41.04
616 | 三角皮带 | SPA2082 | 根 | 39.96
617 | 三角皮带 | SPA2032 | 根 | 38.88
618 | 三角皮带 | SPA1882 | 根 | 36.72
619 | 三角皮带 | SPA-1180LW | 根 | 36.1152
620 | 三角皮带 | SPA1807 | 根 | 35.64
621 | 三角皮带 | SPA1832 | 根 | 35.64
622 | 三角皮带 | B2591/B103 | 根 | 33.48
623 | 三角皮带 | SPA1632 | 根 | 29.16
624 | 三角皮带 | SPB1250LW | 根 | 28.728
625 | 三角皮带 | SPA1500 | 根 | 28.08
626 | 三角皮带 | B83 | 根 | 27
627 | 三角皮带 | SPA1207 | 根 | 25.92
628 | 三角皮带 | SPA1320 | 根 | 25.92
629 | 三角皮带 | B1905/B76 | 根 | 25.38
630 | 三角皮带 | SPA-1272LW | 根 | 24.624
631 | 三角皮带 | SPA-1082Lw | 根 | 24.624
632 | 三角皮带 | B1702/B68 | 根 | 23.22
633 | 三角皮带 | SPA1180 | 根 | 23.22
634 | 三角皮带 | SPA1132 | 根 | 22.68
635 | 三角皮带 | SPA1157 | 根 | 22.68
636 | 三角皮带 | SPA1082 | 根 | 21.6
637 | 三角皮带 | SPA1060 | 根 | 21.6
638 | 三角皮带 | SPA982 | 根 | 21.6
639 | 三角皮带 | SPA932 | 根 | 19.44
640 | 三角皮带 | SPZ737LW | 根 | 19.1862
641 | 三角皮带 | SPA1232LW | 根 | 18.468
642 | 三角皮带 | SPA1257LW | 根 | 18.468
643 | 三角皮带 | SPA882 | 根 | 18.36
644 | 三角皮带 | SPZ772LW | 根 | 18.0576
645 | 三角皮带 | SPZ1337 | 根 | 17.82
646 | 三角皮带 | SPA850 | 根 | 17.82
647 | 三角皮带 | SPA857 | 根 | 17.82
648 | 三角皮带 | SPA1157LW | 根 | 17.442
649 | 三角皮带 | SPZ1212 | 根 | 17.28
650 | 三角皮带 | SPZ1270 | 根 | 17.28
651 | 三角皮带 | SPA1082LW | 根 | 16.416
652 | 三角皮带 | SPZ1162 | 根 | 16.2
653 | 三角皮带 | B2083 | 根 | 15.9516
654 | 三角皮带 | SPA-1060Lw | 根 | 15.903
655 | 三角皮带 | SPA950LW | 根 | 15.903
656 | 三角皮带 | SPA932LW | 根 | 15.903
657 | 三角皮带 | SPZ1100 | 根 | 15.66
658 | 三角皮带 | SPA1000LW | 根 | 15.39
659 | 三角皮带 | SPA907LW | 根 | 14.877
660 | 三角皮带 | SPZ975 | 根 | 14.04
661 | 三角皮带 | SPA-875LW | 根 | 13.851
662 | 三角皮带 | SPA900LW | 根 | 13.851
663 | 三角皮带 | SPA882LW | 根 | 13.851
664 | 三角皮带 | SPA857LW | 根 | 13.851
665 | 三角皮带 | SPZ937 | 根 | 13.5
666 | 三角皮带 | SPZ887 | 根 | 13.5
667 | 三角皮带 | SPZ925 | 根 | 13.5
668 | 三角皮带 | SPA832LW | 根 | 13.338
669 | 三角皮带 | SPA850LW | 根 | 13.338
670 | 三角皮带 | SPZ512LW | 根 | 12.96
671 | 三角皮带 | SPZ850 | 根 | 12.96
672 | 三角皮带 | SPZ862 | 根 | 12.96
673 | 三角皮带 | SPA807LW | 根 | 12.825
674 | 三角皮带 | SPA800LW | 根 | 12.312
675 | 三角皮带 | A1245/A50 | 根 | 11.88
676 | 三角皮带 | SPZ670LW | 根 | 11.88
677 | 三角皮带 | SPA782LW | 根 | 11.799
678 | 三角皮带 | SPA757LW | 根 | 11.691
679 | 三角皮带 | SPZ562 | 根 | 11.34
680 | 三角皮带 | SPA732LW | 根 | 11.286
681 | 三角皮带 | A1000/A40 | 根 | 10.8
682 | 三角皮带 | SPA512LW | 根 | 7.695
683 | 三角皮带 | SPA1257 | 根 | 6.4476
684 | 三角皮带 | B2108Li | 根 | 40
685 | 三联开关 | 材质:阻燃 pc,单开单控 | 个 | 16
686 | 数显温控继电器 | 通用型 | 个 | 265
687 | 双联开关 | 材质:阻燃 pc,单开单控 | 个 | 15
688 | 水泥钉 | 表面镀锌处理，长度10MM-100MM，200根 /盒 | 盒 | 15
689 | 四联开关 | 材质:阻燃 pc,单开单控 | 个 | 17
690 | 筒灯 | LED筒灯暖白光9寸.220V/50HZ铝制灯身，寿命20000小时，强散热，无频闪，低光衰 | 只 | 65 | 雷士
691 | 小便池芳香球 | 通用型 | 个 | 0.6
692 | 小便池陶瓷滤芯 | 通用型 | 个 | 12
693 | 斜口钳 | 规格;7寸 | 只 | 20 | 世达
694 | 斜口钳 | 规格;8寸 | 只 | 22 | 世达
695 | 地毯 | 通用型 | 平方米 | 80
696 | 油漆 | 3kg 型 | 桶 | 133
697 | 远程智 能遥控 开关 | 开关尺寸：≥86*88*15.5mm，防水性能 IP54，面板底壳：面板可互换。底壳通用。 工作电压：自发电，待机电流：OUA，发 射电流<30MA。发射频率： 433.92+/-75KHZ，发射功率≥13DBM，按 键寿命≥30 万次。按键力度：300+/-50G， 遥控距离：空旷≥200 米，室内≥50 米。 金色自发电一开随意贴（仅遥控器需搭配 接收器 | 套 | 125
698 | 云石胶 | 通用型 | 支 | 12
699 | 轴流换气扇 | 接管尺寸100MM-125MM | 个 | 230 | 正野
700 | 斜流管道风机 | 30W，2700r/min，228mm³/h，静压:156Pa 频率:50Hz | 个 | 290 | 正野
701 | UPS蓄电池 | 额定电压：12V；额定容量：150AH | 台 | 2200 | 日月潭
702 | UPS蓄电池 | 额定电压：12V；额定容量：120AH | 台 | 2000 | 日月潭
703 | UPS蓄电池 | 额定电压：12V；额定容量：100AH | 台 | 1800 | 日月潭
704 | 发电机蓄电池 | 额定电压:12V;额定容量:200AH | 个 | 1400 | 风帆
705 | 蓄电池 | 12V20AH | 支 | 261.36 | 鑫矩阵
706 | 发电机蓄电池 | 额定电压:12V;额定容量:180AH | 个 | 1300 | 风帆
707 | UPS蓄电池 | 额定电压：12V；额定容量:200AH | 台 | 1200 | 赛特
708 | 蓄电池 | 12V36AH | 支 | 221.4 | 瓦尔塔
709 | UPS蓄电池 | 额定电压：12V；额定容量：150AH | 台 | 900 | 赛特
710 | UPS蓄电池 | 额定电压：12V；额定容量：65AH | 台 | 800 | 日月潭
711 | UPS蓄电池 | 额定电压：12V；额定容量：100AH | 台 | 670 | 赛特
712 | UPS蓄电池 | 额定电压：12V；额定容量：38AH | 台 | 600 | 日月潭
713 | 12V蓄电池智能充电器 | 12V60AH | 台 | 17.28 | 典爵
714 | 卫生间三角支架 | 材质：铝合金 | 个 | 10
715 | 防水插座盒 | 通用型 | 个 | 10
716 | 不锈钢门碰 | 通用型 | 个 | 10
717 | 纽扣电池R2032 | 通用型 | 个 | 5
718 | 控制与保护开关 | 型号：KJCPS-45C | 个 | 280
719 | 电力电缆 | 3*6平方毫米，线芯；纯紫铜；国标；型号：YJV；铜芯电力电缆；符合 GB/T 12706-2020标准的要求 | 米 | 31.806
720 | 电力电缆 | 5*16平方毫米，线芯；纯紫铜；国标；型号：YJV；铜芯电力电缆；符合 GB/T 12706-2020标准的要求 | 米 | 51.84
721 | 电力电缆 | 5*10平方毫米，线芯；纯紫铜；国标；型号：YJV；铜芯电力电缆；符合 GB/T 12706-2020标准的要求 | 米 | 45.684
722 | 电力电缆 | 3*2.5平方毫米，线芯；纯紫铜；国标；型号：YJV；铜芯电力电缆；符合 GB/T 12706-2020标准的要求 | 米 | 14.364
723 | 电力电缆 | 3*4平方毫米，线芯；纯紫铜；国标；型号：YJV；铜芯电力电缆；符合 GB/T 12706-2020标准的要求 | 米 | 20.52
724 | 电力电缆 | 5*6平方毫米，线芯；纯紫铜；国标；型号：YJV；铜芯电力电缆；符合 GB/T 12706-2020标准的要求 | 米 | 35.91
725 | 电力电缆 | 5*4平方毫米，线芯；纯紫铜；国标；型号：YJV；铜芯电力电缆；符合 GB/T 12706-2020标准的要求 | 米 | 27.216
726 | 电力电缆 | 5*2.5平方毫米，线芯；纯紫铜；国标；型号：YJV；铜芯电力电缆；符合 GB/T 12706-2020标准的要求 | 米 | 15.66
727 | 电力电缆 | 2*2.5平方毫米，线芯；纯紫铜；国标；型号：YJV；铜芯电力电缆；符合 GB/T 12706-2020标准的要求 | 米 | 7.02
728 | 过滤式消防自救呼吸器 | TZL30（消防认证） | 个 | 60
729 | 干粉灭火器 | mfz/abc5（消防认证） | 瓶 | 80
730 | 手推式干粉灭火器 | MFTZ/ABC50（消防认证） | 瓶 | 800
731 | 水基灭火器 | MSZ/9-D（消防认证） | 瓶 | 120
732 | 二氧化碳灭火器 | MT/3（消防认证） | 瓶 | 130
733 | 消防水带 | 13-65-25带接口（消防认证） | 根 | 150
734 | 白色手帕 | 30*30 棉制 | 张 | 5
735 | 小型充电强光手电筒 | 10-16w | 支 | 80
736 | 灭火器箱 | 通用型 | 个 | 55.26
737 | 灭火毯 | 通用型 | 个 | 19.34
738 | 20米消防逃生绳 | 通用型 | 根 | 100
739 | 绝缘垫 | 厚3MM，长5M，宽1M，5M/卷 | 卷 | 219.24
740 | 绝缘带 | 适用温度：0°C-80°C；颜色：黑、红、黄、蓝、绿、白、黄绿；规格：20m(长)X18mm(宽)X0.15mm(厚)；最大拉伸率：150%；断裂强度：16lbs/in；对钢板粘性：18oz./in；对带基粘性：18oz./in；电气性能：电压等级：600V及以下；介电强度：>39.37kV/mm(1000V/mil) | 圈 | 3.4344
741 | 绝缘手套 | 耐压等级：10KV | 双 | 54.864
742 | 兆欧表（绝缘电阻表） | 1000V/2500V铝壳兆欧表 | 台 | 355.32
743 | 令克棒（绝缘棒） | 伸缩式，额定电压10KV | 套 | 205.2
744 | 绝缘胶带 | 电压等级≤600V，温度等级-18℃~105℃,7mil厚，断裂伸长率250%，阻燃性：1secMax符合欧盟RoHS2.0标准，每圈10米 | 圈 | 3.456
745 | 绝缘靴 | 耐压等级：10KV，42码 | 双 | 97.2
746 | 雨衣 | 通用型，成人分体式 | 套 | 100
747 | 雨靴 | 通用型 | 双 | 50
748 | 平板灯 | LED平板灯300*1200mm.36w.6500k | 个 | 260 | 雷士
749 | 平板灯 | LED平板灯600*600mm.32w.6500k | 个 | 226 | 雷士
750 | 平板灯 | LED平板灯595*595mm.32w.6500k | 个 | 226 | 雷士
751 | 平板灯 | LED平板灯300*600mm.6500k | 个 | 180 | 雷士
752 | 闸阀 | 型号:Z15T-16T，DN100,PN≤1.6MPa,材质黄铜 | 个 | 512.9464
753 | 闸阀 | 型号:Z15T-16T，DN80,PN≤1.6MPa,材质黄铜 | 个 | 304.2757
754 | 闸阀 | 型号:Z15T-16T，DN32,PN≤1.6MPa,材质黄铜 | 个 | 48.7183
755 | 闸阀 | 型号:Z15T-16T，DN65,PN≤1.6MPa,材质黄铜 | 个 | 224.9101
756 | 闸阀 | 型号:Z15T-16T，DN25,PN≤1.6MPa,材质黄铜 | 个 | 37.2408
757 | 闸阀 | 型号:Z15T-16T，DN40,PN≤1.6MPa,材质黄铜 | 个 | 67.3998
758 | 闸阀 | 型号:Z15T-16T，DN20,PN≤1.6MPa,材质黄铜 | 个 | 26.2517
759 | 闸阀 | 型号:Z15T-16T，DN50,PN≤1.6MPa,材质黄铜 | 个 | 99.0239
760 | 闸阀 | 型号:Z15T-16T，DN15,PN≤1.6MPa,材质黄铜 | 个 | 18.9257
761 | 直流电源 | 型号:MT1000-500W/220V | 个 | 2900
762 | 智能电容 | 型号:SRZHLG-450-30/7 | 个 | 3600

## Sheet2
后勤五金维修耗材清单
序号 | 名称 | 规格型号 | 参数 | 单位 | 调研单价（元） | 品牌要求
1 | 10KV高压验电器 | 伸缩式验电器 | 伸缩式验电器 | 支 |  | /
2 | 智能灯控开关 | 规格：12路； | 规格：12路； | 个 |  | 正泰
3 | 拉马 | 规格：3爪，10英寸250mm，可转换为2爪 | 规格：3爪，10英寸250mm，可转换为2爪 | 个 |  | /
4 | 双电源自动切换开关 | 5TR1 4P/125APC级 | 5TR1 4P/125APC级 | 个 |  | 西门子
5 | 双电源自动切换开关 | 3KC8438-0CA22-0GA3，250A | 3KC8438-0CA22-0GA3，250A | 个 |  | 西门子
6 | BACnet I/O拓展模块 | 通用型 | 通用型 | 台 |  | /
7 | LED灯管 | 功率：18W；长度：1200cm； | 功率：18W；长度：1200cm； | 支 |  | 雷士
8 | LED灯管 | 功率：18W；长度：600mm； | 功率：18W；长度：600mm； | 支 |  | 雷士
9 | LED灯架 | 规格：T8型，长度1200mm | 规格：T8型，长度1200mm | 支 |  | /
10 | LED栅格灯架 | 规格：T8型双灯，长度1200mm | 规格：T8型双灯，长度1200mm | 支 |  | /
11 | LED栅格灯架 | 规格：T8型三灯，尺寸：600mm*600mm | 规格：T8型三灯，尺寸：600mm*600mm | 支 |  | /
12 | LED驱动电源 | 输出：42v-68v ，600mA； | 输出：42v-68v ，600mA； | 个 |  | 雷士
13 | LED灯条 | 长度：50cm；配驱动电源 | 长度：50cm；配驱动电源 | 根 |  | 雷士
14 | LED灯条 | 长度：120cm；配驱动电源 | 长度：120cm；配驱动电源 | 根 |  | 雷士
15 | LED支架三防 | 长规格：T8型双灯，长度1200mm | 长规格：T8型双灯，长度1200mm | 套 |  | /
16 | PPR管 | 规格：直径φ32mm | 规格：直径φ32mm；材质：PPR | 米 |  | /
17 | PPR管 | 规格：直径φ25mm | 规格：直径φ25mm；材质：PPR | 米 |  | /
18 | PPR管 | 规格：直径φ20mm | 规格：直径φ20mm；材质：PPR | 米 |  | /
19 | PPR截止阀 | 规格：直径φ32mm | 规格：直径φ32mm；材质：PPR | 个 |  | /
20 | PPR截止阀 | 规格：直径φ25mm； | 规格：直径φ25mm；材质：PPR | 个 |  | /
21 | PPR截止阀 | 规格：直径φ20mm； | 规格：直径φ20mm；材质：PPR | 个 |  | /
22 | PPR内丝三通 | 规格：直径φ32mm； | 规格：直径φ32mm；材质：PPR | 个 |  | /
23 | PPR内丝三通 | 规格：直径φ25mm； | 规格：直径φ25mm；材质：PPR | 个 |  | /
24 | PPR内丝三通 | 规格：直径φ20mm； | 规格：直径φ20mm；材质：PPR | 个 |  | /
25 | PPR内丝弯头 | 规格：直径φ32mm； | 规格：直径φ32mm；材质：PPR | 个 |  | /
26 | PPR内丝弯头 | 规格：直径φ25mm； | 规格：直径φ25mm；材质：PPR | 个 |  | /
27 | PPR内丝弯头 | 规格：直径φ20mm； | 规格：直径φ20mm；材质：PPR | 个 |  | /
28 | PPR球阀 | 规格：直径φ32mm； | 规格：直径φ32mm；材质：PPR | 个 |  | /
29 | PPR球阀 | 规格：直径φ25mm； | 规格：直径φ25mm；材质：PPR | 个 |  | /
30 | PPR球阀 | 规格：直径φ20mm； | 规格：直径φ20mm；材质：PPR | 个 |  | /
31 | PPR三通 | 规格：直径φ32mm； | 规格：直径φ32mm；材质：PPR | 个 |  | /
32 | PPR三通 | 规格：直径φ25mm变φ20mm； | 规格：直径φ25mm变φ20mm；材质：PPR | 个 |  | /
33 | PPR三通 | 规格：直径φ32mm变φ20mm； | 规格：直径φ32mm变φ20mm；材质：PPR | 个 |  | /
34 | PPR三通 | 规格：直径φ25mm； | 规格：直径φ25mm；材质：PPR | 个 |  | /
35 | PPR三通 | 规格：直径φ32mm变φ25mm； | 规格：直径φ32mm变φ25mm；材质：PPR | 个 |  | /
36 | PPR三通 | 规格：直径φ20mm； | 规格：直径φ20mm；材质：PPR | 个 |  | /
37 | PPR弯头 | 规格：直径φ20mm； | 规格：直径φ20mm；材质：PPR | 个 |  | /
38 | PPR弯头 | 规格：直径φ32mm； | 规格：直径φ32mm；材质：PPR | 个 |  | /
39 | PPR弯头 | 规格：直径φ25mm； | 规格：直径φ25mm；材质：PPR | 个 |  | /
40 | PPR直接 | 规格：直径φ32mm； | 规格：直径φ32mm；材质：PPR | 个 |  | /
41 | PPR直接 | 规格：直径φ25mm； | 规格：直径φ25mm；材质：PPR | 个 |  | /
42 | PPR直接 | 规格：直径φ20mm； | 规格：直径φ20mm；材质：PPR | 个 |  | /
43 | PVC变径三通 | 规格：De150mm变De100mm； | 规格：De150mm变De100mm；材质：PVC | 个 |  | /
44 | PVC变径三通 | 规格：De100mm变De75mm； | 规格：De100mm变De75mm；材质：PVC | 个 |  | /
45 | PVC变径三通 | 规格：De100mm变De50mm； | 规格：De100mm变De50mm；材质：PVC | 个 |  | /
46 | PVC变径三通 | 规格：De75mm变De50mm； | 规格：De75mm变De50mm；材质：PVC | 个 |  | /
47 | PVC存水弯 | 规格：De150mm； | 规格：De150mm；材质：PVC | 个 |  | /
48 | PVC存水弯 | 规格：De100mm； | 规格：De100mm；材质：PVC | 个 |  | /
49 | PVC存水弯 | 规格：De75mm； | 规格：De75mm；材质：PVC | 个 |  | /
50 | PVC存水弯 | 规格：De50mm； | 规格：De50mm；材质：PVC | 个 |  | /
51 | PVC防臭地漏 | 规格：直径75mm； | 规格：直径75mm；材质：PVC | 个 |  | /
52 | PVC防臭地漏 | 规格：直径50mm； | 规格：直径50mm；材质：PVC | 个 |  | /
53 | PVC管 | 规格：De150mm； | 规格：De150mm；PVC 材质,抗压,耐腐蚀 | 米 |  | /
54 | PVC管 | 规格：De75mm； | 规格：De75mm；PVC 材质,抗压,耐腐蚀 | 米 |  | /
55 | PVC管 | 规格：De100mm； | 规格：De100mm；PVC 材质,抗压,耐腐蚀 | 米 |  | /
56 | PVC管 | 规格：De50mm； | 规格：De50mm；PVC 材质,抗压,耐腐蚀 | 米 |  | /
57 | PVC胶 | 规格：500ml/瓶 | 规格：500ml/瓶 | 瓶 |  | /
58 | PVC线槽 | 规格:24*14mm | 材质：PVC；规格:24*14mm,白色，阻燃，每根≥3.5米 | 根 |  | /
59 | PVC线槽 | 规格:39*18mm | 材质：PVC； 规格:39*18mm,白色，每根≥3.5米 | 根 |  | /
60 | PVC线管 | 直径20mm | PVC 材质,绝缘,阻燃,直径20mm，每根≥3.5米 | 根 |  | /
61 | PVC线管 | 直径25mm | PVC 材质,绝缘,阻燃,直径25mm，每根≥3.5米 | 根 |  | /
62 | PVC线管 | 直径32mm | PVC 材质,绝缘,阻燃,直径32mm，每根≥3.5米 | 根 |  | /
63 | PVC线管 | 直径15mm | PVC 材质,绝缘,阻燃,直径15mm，每根≥3.5米 | 根 |  | /
64 | PVC斜三通 | 规格：De150mm | PVC 材质;规格：De150mm | 个 |  | /
65 | PVC斜三通 | 规格：De100mm | PVC 材质;;规格：De100mm | 个 |  | /
66 | PVC斜三通 | 规格：De75mm | PVC 材质;;规格：De75mm | 个 |  | /
67 | PVC斜三通 | 规格：De50mm | PVC 材质;;规格：De50mm | 个 |  | /
68 | PVC正三通 | 规格：De150mm | PVC 材质;;规格：De150mm | 个 |  | /
69 | PVC正三通 | 规格：De100mm | PVC 材质;;规格：De100mm | 个 |  | /
70 | PVC正三通 | 规格：De75mm | PVC 材质;;规格：De75mm | 个 |  | /
71 | PVC正三通 | 规格：De50mm | PVC 材质;;规格：De50mm | 个 |  | /
72 | 室内木门锁芯 | 通用型 | 通用型 | 把 |  | /
73 | 室内木门锁体 | 304不锈钢，中心距：60mm；锁边距：45mm；总长180mm；锁舌距75mm;锁体长度135mm | 304不锈钢，中心距：60mm；锁边距：45mm；总长180mm；锁舌距75mm;锁体长度135mm | 个 |  | /
74 | Y型过滤器 | 材质：304不锈钢，直径：32mm | 材质：304不锈钢，直径：32mm | 个 |  | /
75 | Y型过滤器 | 材质：304不锈钢，直径：50mm | 材质：304不锈钢，直径：50mm | 个 |  | /
76 | 安全抓杆 | 材质：不锈钢；安装方式：打孔式 | 材质：不锈钢；安装方式：打孔式 | 个 |  | /
77 | 按钮开关 | 一常开.一常闭.红色，AC220V | 一常开.一常闭.红色，AC220V | 只 |  | /
78 | 按钮开关 | 一常开.一常闭.绿色，AC220V | 一常开.一常闭.绿色，AC220V | 只 |  | /
79 | 旋钮开关 | 一常开.一常闭 AC220V | 一常开.一常闭 AC220V | 只 |  | /
80 | 暗盒修复器 | 规格：86型 | 规格：86型 | 个 |  | /
81 | 把手对夹式蝶阀 | 通用型 | 通用型 | 个 |  | /
82 | 标件螺丝 | 规格：M6X20 | 规格：M6X20 | 套 |  | /
83 | 标件螺丝 | 规格：M6X30 | 规格：M6X30 | 套 |  | /
84 | 标件螺丝 | 规格：M6X40 | 规格：M6X40 | 套 |  | /
85 | 标件螺丝 | 规格：M8X20 | 规格：M8X20 | 套 |  | /
86 | 标件螺丝 | 规格：M8X30 | 规格：M8X30 | 套 |  | /
87 | 标件螺丝 | 规格：M8X40 | 规格：M8X40 | 套 |  | /
88 | 标件螺丝 | 规格：M10X40 | 规格：M10X40 | 套 |  | /
89 | 标件螺丝 | 规格：M12X40 | 规格：M12X40 | 套 |  | /
90 | 表弯 | 规格：内牙M20*1.5，外丝4分 | 规格：内牙M20*1.5，外丝4分 | 根 |  | /
91 | 玻璃胶 | 通用型 | 0级防霉、不易变黄、不易收缩、不易开裂、不易腐蚀、持久密封、防水防漏、绿色环保、符合国家环保要求， | 瓶 |  | 硅宝
92 | 玻璃门地弹簧 | 规格：地弹+上夹+下夹+双曲夹 | 规格：地弹+上夹+下夹+双曲夹 | 只 |  | /
93 | 剥线钳 | 规格：182mm×26mm | 规格：182mm×26mm | 把 |  | /
94 | 不锈钢波纹补偿器 | 规格：DN250 | 材质：不锈钢；规格：DN250 | 个 |  | /
95 | 不锈钢波纹补偿器 | 规格：DN50 | 材质：不锈钢；规格：DN50 | 个 |  | /
96 | 不锈钢波纹补偿器 | 规格：DN150 | 材质：不锈钢；规格：DN150 | 个 |  | /
97 | 不锈钢波纹补偿器 | 规格：DN100 | 材质：不锈钢；规格：DN100 | 个 |  | /
98 | 不锈钢波纹补偿器 | 规格：DN65 | 材质：不锈钢；规格：DN65 | 个 |  | /
99 | 不锈钢波纹补偿器 | 规格：DN40 | 材质：不锈钢；规格：DN40 | 个 |  | /
100 | 不锈钢法兰 | 规格：DN250 | 材质：不锈钢；规格：DN250 | 个 |  | /
101 | 不锈钢法兰 | 规格：DN200 | 材质：不锈钢；规格：DN200 | 个 |  | /
102 | 不锈钢法兰 | 规格：DN150 | 材质：不锈钢；规格：DN150 | 个 |  | /
103 | 不锈钢法兰 | 规格：DN40 | 材质：不锈钢；规格：DN40 | 个 |  | /
104 | 不锈钢法兰 | 规格：DN100 | 材质：不锈钢；规格：DN100 | 个 |  | /
105 | 不锈钢法兰 | 规格：DN32 | 材质：不锈钢；规格：DN32 | 个 |  | /
106 | 不锈钢法兰 | 规格：DN65 | 材质：不锈钢；规格：DN65 | 个 |  | /
107 | 不锈钢法兰盲板 | 规格：DN250 | 材质：不锈钢；规格：DN250 | 个 |  | /
108 | 不锈钢法兰盲板 | 规格：DN200 | 材质：不锈钢；规格：DN200 | 个 |  | /
109 | 不锈钢法兰盲板 | 规格：DN150 | 材质：不锈钢；规格：DN150 | 个 |  | /
110 | 不锈钢法兰盲板 | 规格：DN100 | 材质：不锈钢；规格：DN100 | 个 |  | /
111 | 不锈钢高压连接管 | 直径：600mm | 材质：不锈钢；直径：600mm | 根 |  | /
112 | 不锈钢高压连接管 | 直径：800mm | 材质：不锈钢；直径：800mm | 根 |  | /
113 | 万用表 | 显示方式：数显式 | 显示方式：数显式 | 台 |  | 胜利
114 | 不锈钢高压连接管 | 直径：1200mm | 材质：不锈钢；直径：1200mm | 根 |  | /
115 | 不锈钢高压连接管 | 直径：300mm | 材质：不锈钢；直径：300mm | 根 |  | /
116 | 不锈钢管 | 规格：DN250 | 材质：不锈钢；规格：DN250 | 米 |  | /
117 | 不锈钢管 | 规格：DN65 | 材质：不锈钢；规格：DN65 | 米 |  | /
118 | 不锈钢管 | 规格：DN50 | 材质：不锈钢；规格：DN50 | 米 |  | /
119 | 不锈钢管 | 规格：DN40 | 材质：不锈钢；规格：DN40 | 米 |  | /
120 | 不锈钢管 | 规格：DN32 | 材质：不锈钢；规格：DN32 | 米 |  | /
121 | 不锈钢减压阀 | 规格：DN15 | 材质：不锈钢；规格：DN15 | 个 |  | /
122 | 不锈钢减压阀 | 规格：DN20 | 材质：不锈钢；规格：DN20 | 个 |  | /
123 | 不锈钢减压阀 | 规格：DN25 | 材质：不锈钢；规格：DN25 | 个 |  | /
124 | 不锈钢内丝三通 | 规格：DN15 | 材质：不锈钢；规格：DN15 | 个 |  | /
125 | 不锈钢外丝三通 | 规格：DN15 | 材质：不锈钢；规格：DN15 | 个 |  | /
126 | 不锈钢外丝直接 | 规格：DN20 | 材质：不锈钢；规格：DN20 | 个 |  | /
127 | 不锈钢外丝直接 | 规格：DN15 | 材质：不锈钢；规格：DN15 | 个 |  | /
128 | 不锈钢压接变径三通 | 规格：DN100变DN65 | 材质：不锈钢；规格：DN100变DN65 | 个 |  | /
129 | 不锈钢压接变径三通 | 规格：DN100变DN50 | 材质：不锈钢；规格：DN100变DN50 | 个 |  | /
130 | 不锈钢压接变径三通 | 规格：DN65变DN50 | 材质：不锈钢；规格：DN65变DN50 | 个 |  | /
131 | 不锈钢压接变径三通 | 规格：DN65变DN32 | 材质：不锈钢；规格：DN65变DN32 | 个 |  | /
132 | 不锈钢压接变径三通 | 规格：DN65变DN25 | 材质：不锈钢；规格：DN65变DN25 | 个 |  | /
133 | 不锈钢压接变径三通 | 规格：DN65变DN20 | 材质：不锈钢；规格：DN65变DN20 | 个 |  | /
134 | 不锈钢压接变径三通 | 规格：DN65变DN40 | 材质：不锈钢；规格：DN65变DN40 | 个 |  | /
135 | 不锈钢压接变径三通 | 规格：DN50变DN40 | 材质：不锈钢；规格：DN50变DN40 | 个 |  | /
136 | 不锈钢压接变径三通 | 规格：DN50变DN32 | 材质：不锈钢；规格：DN50变DN32 | 个 |  | /
137 | 不锈钢压接变径三通 | 规格：DN50变DN25 | 材质：不锈钢；规格：DN50变DN25 | 个 |  | /
138 | 不锈钢压接变径三通 | 规格：DN50变DN20 | 材质：不锈钢；规格：DN50变DN20 | 个 |  | /
139 | 不锈钢压接变径三通 | 规格：DN50变DN15 | 材质：不锈钢；规格：DN50变DN15 | 个 |  | /
140 | 不锈钢压接变径三通 | 规格：DN40变DN32 | 材质：不锈钢；规格：DN40变DN32 | 个 |  | /
141 | 不锈钢压接变径三通 | 规格：DN40变DN25 | 材质：不锈钢；规格：DN40变DN25 | 个 |  | /
142 | 不锈钢压接变径三通 | 规格：DN40变DN20 | 材质：不锈钢；规格：DN40变DN20 | 个 |  | /
143 | 不锈钢压接变径三通 | 规格：DN40变DN15 | 材质：不锈钢；规格：DN40变DN15 | 个 |  | /
144 | 不锈钢压接变径三通 | 规格：DN32变DN25 | 材质：不锈钢；规格：DN32变DN25 | 个 |  | /
145 | 不锈钢压接变径三通 | 规格：DN32变DN20 | 材质：不锈钢；规格：DN32变DN20 | 个 |  | /
146 | 不锈钢压接变径三通 | 规格：DN32变DN15 | 材质：不锈钢；规格：DN32变DN15 | 个 |  | /
147 | 不锈钢压接变径三通 | 规格：DN25变DN20 | 材质：不锈钢；规格：DN25变DN20 | 个 |  | /
148 | 不锈钢压接变径三通 | 规格：DN25变DN15 | 材质：不锈钢；规格：DN25变DN15 | 个 |  | /
149 | 不锈钢压接变径三通 | 规格：DN20变DN15 | 材质：不锈钢；规格：DN20变DN15 | 个 |  | /
150 | 不锈钢压接变径直接 | 规格：DN100变DN65 | 材质：不锈钢；规格：DN100变DN65 | 个 |  | /
151 | 不锈钢压接变径直接 | 规格：DN100变DN50 | 材质：不锈钢；规格：DN100变DN50 | 个 |  | /
152 | 不锈钢压接变径直接 | 规格：DN65变DN50 | 材质：不锈钢；规格：DN65变DN50 | 个 |  | /
153 | 不锈钢压接变径直接 | 规格：DN65变DN40 | 材质：不锈钢；规格：DN65变DN40 | 个 |  | /
154 | 不锈钢压接变径直接 | 规格：DN65变DN32 | 材质：不锈钢；规格：DN65变DN32 | 个 |  | /
155 | 不锈钢压接变径直接 | 规格：DN50变DN40 | 材质：不锈钢；规格：DN50变DN40 | 个 |  | /
156 | 不锈钢压接变径直接 | 规格：DN50变DN32 | 材质：不锈钢；规格：DN50变DN32 | 个 |  | /
157 | 不锈钢压接变径直接 | 规格：DN50变DN25 | 材质：不锈钢；规格：DN50变DN25 | 个 |  | /
158 | 不锈钢压接变径直接 | 规格：DN50变DN20 | 材质：不锈钢；规格：DN50变DN20 | 个 |  | /
159 | 不锈钢压接变径直接 | 规格：DN40变DN32 | 材质：不锈钢；规格：DN40变DN32 | 个 |  | /
160 | 不锈钢压接变径直接 | 规格：DN50变DN15 | 材质：不锈钢；规格：DN50变DN15 | 个 |  | /
161 | 不锈钢压接变径直接 | 规格：DN40变DN25 | 材质：不锈钢；规格：DN40变DN25 | 个 |  | /
162 | 不锈钢压接变径直接 | 规格：DN40变DN20 | 材质：不锈钢；规格：DN40变DN20 | 个 |  | /
163 | 不锈钢压接变径直接 | 规格：DN40变DN15 | 材质：不锈钢；规格：DN40变DN15 | 个 |  | /
164 | 不锈钢压接变径直接 | 规格：DN32变DN25 | 材质：不锈钢；规格：DN32变DN25 | 个 |  | /
165 | 不锈钢压接变径直接 | 规格：DN32变DN20 | 材质：不锈钢；规格：DN32变DN20 | 个 |  | /
166 | 不锈钢压接变径直接 | 规格：DN32变DN15 | 材质：不锈钢；规格：DN32变DN15 | 个 |  | /
167 | 不锈钢压接变径直接 | 规格：DN25变DN20 | 材质：不锈钢；规格：DN25变DN20 | 个 |  | /
168 | 不锈钢压接变径直接 | 规格：DN25变DN15 | 材质：不锈钢；规格：DN25变DN15 | 个 |  | /
169 | 不锈钢压接变径直接 | 规格：DN20变DN15 | 材质：不锈钢；规格：DN20变DN15 | 个 |  | /
170 | 不锈钢压接带内丝活接弯头 | 规格：DN32 | 材质：不锈钢；规格：DN32 | 个 |  | /
171 | 不锈钢压接带内丝活接弯头 | 规格：DN25 | 材质：不锈钢；规格：DN25 | 个 |  | /
172 | 不锈钢压接带内丝活接弯头 | 规格：DN20 | 材质：不锈钢；规格：DN20 | 个 |  | /
173 | 不锈钢压接带内丝活接弯头 | 规格：DN15 | 材质：不锈钢；规格：DN15 | 个 |  | /
174 | 不锈钢压接带内丝弯头 | 规格：DN20 | 材质：不锈钢；规格：DN20 | 个 |  | /
175 | 不锈钢压接带内丝弯头 | 规格：DN15 | 材质：不锈钢；规格：DN15 | 个 |  | /
176 | 不锈钢压接带内丝弯头 | 规格：DN32 | 材质：不锈钢；规格：DN32 | 个 |  | /
177 | 不锈钢压接带内丝弯头 | 规格：DN25 | 材质：不锈钢；规格：DN25 | 个 |  | /
178 | 不锈钢压接带外丝弯头 | 规格：DN20 | 材质：不锈钢；规格：DN20 | 个 |  | /
179 | 不锈钢压接带外丝弯头 | 规格：DN32 | 材质：不锈钢；规格：DN32 | 个 |  | /
180 | 不锈钢压接带外丝弯头 | 规格：DN15 | 材质：不锈钢；规格：DN15 | 个 |  | /
181 | 不锈钢压接带外丝弯头 | 规格：DN25 | 材质：不锈钢；规格：DN25 | 个 |  | /
182 | 不锈钢压接活接 | 规格：DN50 | 材质：不锈钢；规格：DN50 | 个 |  | /
183 | 不锈钢压接活接 | 规格：DN40 | 材质：不锈钢；规格：DN40 | 个 |  | /
184 | 不锈钢压接活接 | 规格：DN32 | 材质：不锈钢；规格：DN32 | 个 |  | /
185 | 不锈钢压接活接 | 规格：DN25 | 材质：不锈钢；规格：DN25 | 个 |  | /
186 | 不锈钢压接活接 | 规格：DN15 | 材质：不锈钢；规格：DN15 | 个 |  | /
187 | 不锈钢压接活接 | 规格：DN20 | 材质：不锈钢；规格：DN20 | 个 |  | /
188 | 不锈钢压接内丝接头 | 规格：DN32 | 材质：不锈钢；规格：DN32 | 个 |  | /
189 | 不锈钢压接内丝接头 | 规格：DN50 | 材质：不锈钢；规格：DN50 | 个 |  | /
190 | 不锈钢压接内丝接头 | 规格：DN25 | 材质：不锈钢；规格：DN25 | 个 |  | /
191 | 不锈钢压接内丝接头 | 规格：DN40 | 材质：不锈钢；规格：DN40 | 个 |  | /
192 | 不锈钢压接内丝接头 | 规格：DN20 | 材质：不锈钢；规格：DN20 | 个 |  | /
193 | 不锈钢压接内丝接头 | 规格：DN15 | 材质：不锈钢；规格：DN15 | 个 |  | /
194 | 不锈钢压接三通 | 规格：DN250 | 材质：不锈钢；规格：DN250 | 个 |  | /
195 | 不锈钢压接三通 | 规格：DN200 | 材质：不锈钢；规格：DN200 | 个 |  | /
196 | 不锈钢压接三通 | 规格：DN150 | 材质：不锈钢；规格：DN150 | 个 |  | /
197 | 不锈钢压接三通 | 规格：DN50 | 材质：不锈钢；规格：DN50 | 个 |  | /
198 | 不锈钢压接三通 | 规格：DN100 | 材质：不锈钢；规格：DN100 | 个 |  | /
199 | 不锈钢压接三通 | 规格：DN65 | 材质：不锈钢；规格：DN65 | 个 |  | /
200 | 不锈钢压接三通 | 规格：DN32 | 材质：不锈钢；规格：DN32 | 个 |  | /
201 | 不锈钢压接三通 | 规格：DN25 | 材质：不锈钢；规格：DN25 | 个 |  | /
202 | 不锈钢压接三通 | 规格：DN40 | 材质：不锈钢；规格：DN40 | 个 |  | /
203 | 不锈钢压接三通 | 规格：DN20 | 材质：不锈钢；规格：DN20 | 个 |  | /
204 | 不锈钢压接三通 | 规格：DN15 | 材质：不锈钢；规格：DN15 | 个 |  | /
205 | 不锈钢压接外丝接头 | 规格：DN50 | 材质：不锈钢；规格：DN50 | 个 |  | /
206 | 不锈钢压接外丝接头 | 规格：DN40 | 材质：不锈钢；规格：DN40 | 个 |  | /
207 | 不锈钢压接外丝接头 | 规格：DN32 | 材质：不锈钢；规格：DN32 | 个 |  | /
208 | 不锈钢压接外丝接头 | 规格：DN25 | 材质：不锈钢；规格：DN25 | 个 |  | /
209 | 不锈钢压接外丝接头 | 规格：DN20 | 材质：不锈钢；规格：DN20 | 个 |  | /
210 | 不锈钢压接外丝接头 | 规格：DN15 | 材质：不锈钢；规格：DN15 | 个 |  | /
211 | 不锈钢压接弯头45º | 规格：DN100 | 材质：不锈钢；规格：DN100 | 个 |  | /
212 | 不锈钢压接弯头45º | 规格：DN65 | 材质：不锈钢；规格：DN65 | 个 |  | /
213 | 不锈钢压接弯头45º | 规格：DN50 | 材质：不锈钢；规格：DN50 | 个 |  | /
214 | 不锈钢压接弯头45º | 规格：DN40 | 材质：不锈钢；规格：DN40 | 个 |  | /
215 | 不锈钢压接弯头45º | 规格：DN32 | 材质：不锈钢；规格：DN32 | 个 |  | /
216 | 不锈钢压接弯头45º | 规格：DN25 | 材质：不锈钢；规格：DN25 | 个 |  | /
217 | 不锈钢压接弯头45º | 规格：DN20 | 材质：不锈钢；规格：DN20 | 个 |  | /
218 | 不锈钢压接弯头45º | 规格：DN15 | 材质：不锈钢；规格：DN15 | 个 |  | /
219 | 不锈钢压接弯头90º | 规格：DN100 | 材质：不锈钢；规格：DN100 | 个 |  | /
220 | 不锈钢压接弯头90º | 规格：DN65 | 材质：不锈钢；规格：DN65 | 个 |  | /
221 | 不锈钢压接弯头90º | 规格：DN50 | 材质：不锈钢；规格：DN50 | 个 |  | /
222 | 不锈钢压接弯头90º | 规格：DN40 | 材质：不锈钢；规格：DN40 | 个 |  | /
223 | 不锈钢压接弯头90º | 规格：DN25 | 材质：不锈钢；规格：DN25 | 个 |  | /
224 | 不锈钢压接弯头90º | 规格：DN32 | 材质：不锈钢；规格：DN32 | 个 |  | /
225 | 不锈钢压接弯头90º | 规格：DN20 | 材质：不锈钢；规格：DN20 | 个 |  | /
226 | 不锈钢压接弯头90º | 规格：DN15 | 材质：不锈钢；规格：DN15 | 个 |  | /
227 | 不锈钢压接直接 | 规格：DN40 | 材质：不锈钢；规格：DN40 | 个 |  | /
228 | 不锈钢压接直接 | 规格：DN100 | 材质：不锈钢；规格：DN100 | 个 |  | /
229 | 不锈钢压接直接 | 规格：DN65 | 材质：不锈钢；规格：DN65 | 个 |  | /
230 | 不锈钢压接直接 | 规格：DN32 | 材质：不锈钢；规格：DN32 | 个 |  | /
231 | 不锈钢压接直接 | 规格：DN20 | 材质：不锈钢；规格：DN20 | 个 |  | /
232 | 不锈钢压接直接 | 规格：DN25 | 材质：不锈钢；规格：DN25 | 个 |  | /
233 | 不锈钢压接直接 | 规格：DN50 | 材质：不锈钢；规格：DN50 | 个 |  | /
234 | 不锈钢压接直接 | 规格：DN15 | 材质：不锈钢；规格：DN15 | 个 |  | /
235 | 不锈钢浮球阀 | 材质：不锈钢 | 材质：不锈钢 | 个 |  | /
236 | 不锈钢闸阀 | 规格：DN200，型号：Z41W-16P； | 规格：DN200，型号：Z41W-16P；公称直径DN(mm)250；公称压力PN(MPa)1.6；阀体材质：304；不锈钢密封面材料由阀体材料直接加工；传动方式：手动连接方式：法兰式 | 个 |  | /
237 | 不锈钢闸阀 | 规格：DN150，型号：Z41W-16P； | 规格：DN150，型号：Z41W-16P；公称直径DN(mm)150；公称压力PN(MPa)1.6；阀体材质：304；不锈钢密封面材料由阀体材料直接加工；传动方式：手动连接方式：法兰式 | 个 |  | /
238 | 不锈钢闸阀 | 规格：DN100，型号：Z41W-16P； | 规格：DN100，型号：Z41W-16P；公称直径DN(mm)250；公称压力PN(MPa)1.6；阀体材质：304；不锈钢密封面材料由阀体材料直接加工；传动方式：手动连接方式：法兰式 | 个 |  | /
239 | 不锈钢闸阀 | 规格：DN65，型号：Z41W-16P； | 规格：DN65，型号：Z41W-16P；公称直径DN(mm)250；公称压力PN(MPa)1.6；阀体材质：304；不锈钢密封面材料由阀体材料直接加工；传动方式：手动连接方式：法兰式 | 个 |  | /
240 | 彩钢门锁 | 把手 | 把手 | 把 |  | /
241 | 彩钢门锁 | 球形 | 球形 | 把 |  | /
242 | 插座 | 86型暗装.5孔.10A，阻燃 | 86型暗装.5孔.10A，阻燃 | 只 |  | 公牛
243 | 插座 | 86型暗装.3孔.16A，阻燃 | 86型暗装.3孔.16A，阻燃 | 只 |  | 公牛
244 | 冲击钻头 | 规格：φ6mm | 规格：φ6mm | 只 |  | /
245 | 冲击钻头 | 规格：φ8mm | 规格：φ8mm | 只 |  | /
246 | 冲击钻头 | 规格：φ10mm | 规格：φ10mm | 只 |  | /
247 | 冲击钻头 | 规格：φ12mm | 规格：φ12mm | 只 |  | /
248 | 冲击钻头 | 规格：φ32mm | 规格：φ32mm | 只 |  | /
249 | 充电式热风枪 | 通用型 | 通用型 | 把 |  | /
250 | 抽屉滑轨 | 规格：10寸，二节 | 规格：10寸，二节 | 付 |  | /
251 | 抽屉滑轨 | 规格：12寸，二节 | 规格：12寸，二节 | 付 |  | /
252 | 抽屉滑轨 | 规格：14寸，二节 | 规格：14寸，二节 | 付 |  | /
253 | 抽屉滑轨 | 规格：16寸，二节 | 规格：16寸，二节 | 付 |  | /
254 | 抽屉滑轨 | 规格：20寸，二节 | 规格：20寸，二节 | 付 |  | /
255 | 抽屉锁 | 规格：通用 | 规格：通用 | 只 |  | /
256 | 除锈剂 | 规格：250ml/瓶 | 规格：250ml/瓶 | 瓶 |  | /
257 | 大割刀 | 通用型 | 通用型 | 把 |  | /
258 | 呆板手 | 规格：6mm到27mm，双头 | 规格：6mm到27mm，双头 | 套 |  | /
259 | 地漏 | 材质：304特点：防臭、防虫、排水快适用管径：50～75mm | 材质：304特点：防臭、防虫、排水快适用管径：50～75mm | 个 |  | /
260 | PVC防臭地漏 | 75mm材质：PVC | 75mm材质：PVC | 个 |  | /
261 | PVC防臭地漏 | 50mm材质：PVC | 50mm材质：PVC | 个 |  | /
262 | 灯泡 | 工作电压AC220V，螺纹LED | 工作电压AC220V，螺纹LED | 只 |  | /
263 | 灯泡 | 工作电压DC36V 钨丝，螺纹口 | 工作电压DC36V 钨丝，螺纹口 | 只 |  | /
264 | 电笔 | 规格：100-250V 氖管式， | 规格：100-250V 氖管式， | 只 |  | 际工
265 | 电筒 | LED | LED | 只 |  | /
266 | 堵漏剂 | 规格：1kg | 规格：1kg | 公斤 |  | /
267 | 堵头 | 材质：不锈钢；规格：DN15 | 材质：不锈钢；规格：DN15 | 个 |  | /
268 | 堵头 | 材质：不锈钢；规格：DN20 | 材质：不锈钢；规格：DN20 | 个 |  | /
269 | 堵头 | 材质：不锈钢；规格：DN32 | 材质：不锈钢；规格：DN32 | 个 |  | /
270 | 堵头 | 材质：不锈钢；规格：DN25 | 材质：不锈钢；规格：DN25 | 个 |  | /
271 | 断桥门把手 | 通用型 | 通用型 | 个 |  | /
272 | 断桥门锁体 | 通用型 | 通用型 | 个 |  | /
273 | 断桥门锁芯 | 通用型 | 通用型 | 个 |  | /
274 | 多功能剥线钳 | 通用型 | 通用型 | 把 |  | /
275 | 面盆下水伸缩管 | 伸缩长度不低于350mm-800mm | 伸缩长度不低于350mm-800mm | 个 |  | /
276 | 面盆下水伸缩管 | 伸缩长度不低于350mm-800mm，带翻板一体式 | 伸缩长度不低于350mm-800mm，带翻板一体式 | 个 |  | /
277 | 防盗门锁体 | 通用型 | 通用型 | 把 |  | /
278 | 防盗门锁芯 | 通用型 | 通用型 | 把 |  | /
279 | 防洪沙袋 | 含沙，每袋重不低于15公斤，25*70cm | 含沙，每袋重不低于15公斤，25*70cm | 袋 |  | /
280 | 防火门不锈钢拉手 | 材质：不锈钢 长度300MM-500MM | 材质：不锈钢 长度300MM-500MM | 副 |  | /
281 | 防火门锁体 | 通用型 | 通用型 | 把 |  | /
282 | 防火门锁芯 | 通用型 | 通用型 | 把 |  | /
283 | 废液桶 | 规格：30L，加厚耐酸碱 | 规格：30L，加厚耐酸碱 | 个 |  | /
284 | 浮球阀 | 通用型 | 通用型 | 只 |  | /
285 | 感应水龙头 | 电源：交流，感应距离：100mm～320mm，使用环境：1~55℃，吐水口：带起泡器； | 电源：交流，感应距离：100mm～320mm，使用环境：1~55℃，吐水口：带起泡器；供货时提供有效期内的强制节能产品认证证书 | 套 |  | 九牧
286 | 哈夫节 | 规格：DN100 | 材质：不锈钢；规格：DN100 | 个 |  | /
287 | 哈夫节 | 规格：DN65 | 材质：不锈钢；规格：DN65 | 个 |  | /
288 | 哈夫节 | 规格：DN50 | 材质：不锈钢；规格：DN50 | 个 |  | /
289 | 哈夫节 | 规格：DN40 | 材质：不锈钢；规格：DN40 | 个 |  | /
290 | 哈夫节 | 规格：DN32 | 材质：不锈钢；规格：DN32 | 个 |  | /
291 | 哈夫节 | 规格：DN25 | 材质：不锈钢；规格：DN25 | 个 |  | /
292 | 哈夫节 | 规格：DN20 | 材质：不锈钢；规格：DN20 | 个 |  | /
293 | 哈夫节 | 规格：DN15 | 材质：不锈钢；规格：DN15 | 个 |  | /
294 | 钢垫圈 | 通用型 | 通用型 | 个 |  | /
295 | 钢锯 | Q195碳素钢，功能：锯铁 | Q195碳素钢，功能：锯铁 | 把 |  | /
296 | 钢锯 | Q195碳素钢，功能：锯木 | Q195碳素钢，功能：锯木 | 把 |  | /
297 | 钢丝钳 | 规格;6寸 | 规格;6寸 | 只 |  | 世达
298 | 钢丝钳 | 规格;7寸 | 规格;7寸 | 只 |  | 世达
299 | 钢丝钳 | 规格;8寸 | 规格;8寸 | 只 |  | 世达
300 | 高弯水龙头 | 材质：低铅铜锌合金主体、陶瓷阀芯，底座直径：50mm出水方式：冷热出水 | 材质：低铅铜锌合金主体、陶瓷阀芯，底座直径：50mm出水方式：冷热出水，供货时提供有效期内的强制节能产品认证证书 | 套 |  | 九牧
301 | 挂衣钩 | 不锈钢5钩 | 不锈钢5钩 | 个 |  | /
302 | 挂衣钩 | 不锈钢6钩 | 不锈钢6钩 | 个 |  | /
303 | 挂衣钩 | 不锈钢单钩 | 不锈钢单钩 | 个 |  | /
304 | 管钳 | 规格：8寸 | 规格：8寸 | 只 |  | 世达
305 | 管钳 | 规格：10寸 | 规格：10寸 | 只 |  | 世达
306 | 管钳 | 规格：12寸 | 规格：12寸 | 只 |  | 世达
307 | 硅胶垫圈 | 规格：DN250 | 规格：DN250 | 个 |  | /
308 | 硅胶垫圈 | 规格：DN200 | 规格：DN200 | 个 |  | /
309 | 硅胶垫圈 | 规格：DN150 | 规格：DN150 | 个 |  | /
310 | 硅胶垫圈 | 规格：DN100 | 规格：DN100 | 个 |  | /
311 | 硅胶垫圈 | 规格：DN65 | 规格：DN65 | 个 |  | /
312 | 硅胶垫圈 | 规格：DN50 | 规格：DN50 | 个 |  | /
313 | 硅胶垫圈 | 规格：DN40 | 规格：DN40 | 个 |  | /
314 | 硅胶垫圈 | 规格：DN32 | 规格：DN32 | 个 |  | /
315 | 硅胶垫圈 | 规格：DN25 | 规格：DN25 | 个 |  | /
316 | 硅胶垫圈 | 规格：DN20 | 规格：DN20 | 个 |  | /
317 | 硅胶垫圈 | 规格：DN15 | 规格：DN15 | 个 |  | /
318 | 合金开孔器 | 规格：15mm | 规格：15mm | 只 |  | /
319 | 合金开孔器 | 规格：25mm | 规格：25mm | 只 |  | /
320 | 合金开孔器 | 规格：35mm | 规格：35mm | 只 |  | /
321 | 合金开孔器 | 规格：45mm | 规格：45mm | 只 |  | /
322 | 合金开孔器 | 规格：100mm | 规格：100mm | 只 |  | /
323 | 花洒 | 通用型 | 通用型 | 个 |  | /
324 | 黄蜡管 | 规格：φ20mm | 规格：φ20mm | 根 |  | /
325 | 黄蜡管 | 规格：φ16mm | 规格：φ16mm | 根 |  | /
326 | 黄蜡管 | 规格：φ14mm | 规格：φ14mm | 根 |  | /
327 | 黄蜡管 | 规格：φ12mm | 规格：φ12mm | 根 |  | /
328 | 黄蜡管 | 规格：φ10mm | 规格：φ10mm | 根 |  | /
329 | 黄蜡管 | 规格：φ8mm | 规格：φ8mm | 根 |  | /
330 | 黄蜡管 | 规格：φ6mm | 规格：φ6mm | 根 |  | /
331 | 活动扳手 | 规格：250，CR-V钢锻造 | 规格：250，CR-V钢锻造 | 把 |  | /
332 | 活动扳手 | 规格：350，CR-V钢锻造 | 规格：350，CR-V钢锻造 | 只 |  | /
333 | 活动扳手 | 规格：450，CR-V钢锻造 | 规格：450，CR-V钢锻造 | 把 |  | /
334 | 棘轮扳手 | 14件套装 | 14件套装 | 套 |  | 世达
335 | 棘轮式电缆剪刀 | 可剪直径10CM内电缆 | 可剪直径10CM内电缆 | 把 |  | /
336 | 加长水嘴 | 优选黄铜，晶钻电镀，单出水 | 优选黄铜，晶钻电镀，单出水 | 个 |  | /
337 | 尖嘴钳 | 规格;6寸 | 规格;6寸 | 只 |  | 世达
338 | 交流接触器 | 规格：65-30-11-80 | 规格：65-30-11-80 | 只 |  | 正泰
339 | 交流接触器 | 规格：80-30-11-80 | 规格：80-30-11-80 | 只 |  | 正泰
340 | 交流接触器 | 规格：25-30-10-80 | 规格：25-30-10-80 | 只 |  | 正泰
341 | 交流接触器 | 规格：40-30-10-80 | 规格：40-30-10-80 | 只 |  | 正泰
342 | 胶枪 | 通用型 | 通用型 | 把 |  | /
343 | 三角阀 | 通用型 | 通用型 | 个 |  | /
344 | 角铝 | 规格：40mm*40mm | 规格：40mm*40mm | 米 |  | /
345 | 角磨机 | 锂电池 | 锂电池 | 只 |  | /
346 | 足踏延时阀 | 规格：175mm×142mm材质：精铜铸造主体 | 规格：175mm×142mm材质：精铜铸造主体 | 个 |  | 九牧
347 | 截止阀 | 通用型 | 通用型 | 个 |  | /
348 | 金属编织软管 | 规格：DN15，长度：800mm， | 规格：DN15，长度：800mm， | 根 |  | /
349 | 金属法兰垫 | 通用型 | 通用型 | 片 |  | /
350 | 金属膨胀栓 | 规格：M6*100 | 规格：M6*100 | 个 |  | /
351 | 金属膨胀栓 | 规格：M8*100 | 规格：M8*100 | 个 |  | /
352 | 金属膨胀栓 | 规格：M10*100 | 规格：M10*100 | 个 |  | /
353 | 金属膨胀栓 | 规格：M12*100 | 规格：M12*100 | 个 |  | /
354 | 卷尺 | 规格：8M | 规格：8M | 个 |  | /
355 | 矿棉天花板 | 593*593*16mm医疗专用板 | 593*593*16mm医疗专用板 | 片 |  | /
356 | 劳保鞋 | 通用型 | 通用型 | 双 |  | /
357 | 立柱盆 | 通用型 | 通用型 | 套 |  | /
358 | 淋浴混合阀 | 通用型 | 通用型 | 个 |  | /
359 | 零线排 | 桥型零线排.10孔 | 桥型零线排.10孔材质：铜端子/塑料外壳，螺丝镀层：表面镀锌，产品接口：螺丝固定，适用设备：零线或地线扩展连接 | 条 |  | /
360 | 六位明装盒 | 6回路明装，冷轧钢板0.8mm，IP40防护等级 | 6回路明装，冷轧钢板0.8mm，IP40防护等级 | 个 |  | 正泰
361 | 螺栓 | 规格：M8*100 | 规格：M8*100 | 套 |  | /
362 | 螺栓 | 规格：M8*20 | 规格：M8*20 | 套 |  | /
363 | 螺栓 | 规格：M6*60 | 规格：M6*60 | 套 |  | /
364 | 螺栓 | 规格：M6*30 | 规格：M6*30 | 套 |  | /
365 | 螺栓 | 规格：M6*25 | 规格：M6*25 | 套 |  | /
366 | 螺丝刀 | 规格：十字，M6*100 | 规格：十字，M6*100 | 只 |  | /
367 | 螺丝刀 | 规格：十字，M6*200 | 规格：十字，M6*200 | 只 |  | /
368 | 螺丝刀 | 规格：一字，M6*100 | 规格：一字，M6*100 | 只 |  | /
369 | 螺丝刀 | 规格：一字，M6*200 | 规格：一字，M6*200 | 只 |  | /
370 | 铝箔布 | 通用型 | 通用型 | 卷 |  | /
371 | 铝合金线槽 | 半弧形，内宽40mm，外宽：60mm，内高15mm，外高15mm | 半弧形，内宽40mm，外宽：60mm，内高15mm，外高15mm | 米 |  | /
372 | 麻花钻头 | 规格：M3.2 | 规格：M3.2 | 只 |  | /
373 | 麻花钻头 | 规格：M4 | 规格：M4 | 只 |  | /
374 | 麻花钻头 | 规格：M5 | 规格：M5 | 只 |  | /
375 | 麻花钻头 | 规格：M6 | 规格：M6 | 只 |  | /
376 | 麻花钻头 | 规格：M8 | 规格：M8 | 只 |  | /
377 | 麻花钻头 | 规格：M10 | 规格：M10 | 只 |  | /
378 | 麻花钻头 | 规格：M12 | 规格：M12 | 只 |  | /
379 | 马桶进水阀 | 防倒流虹吸装置，加厚ABS材料26cm | 防倒流虹吸装置，加厚ABS材料26cm | 套 |  | 九牧
380 | 密封胶 | 规格：300ml | 规格：300ml | 只 |  | /
381 | 明装盒 | 规格：86型 | 规格：86型 | 个 |  | /
382 | 内六角扳手 | 规格：1.5-10mm | 规格：1.5-10mm | 套 |  | 世达
383 | 尼龙接线端子 | 通用型 | 通用型 | 排 |  | /
384 | 吸顶排气扇 | 规格：300mmx300mm | 规格：300mmx300mm | 个 |  | 正野
385 | 抛光片 | 通用型 | 通用型 | 片 |  | /
386 | 配电箱 | 通用型 | 通用型 | 套 |  | /
387 | 钳形表 | 通用型 | 通用型 | 只 |  | 胜利
388 | 翘板开关 | 规格：86型 | 规格：86型 | 只 |  | /
389 | 切割片 | 通用型 | 通用型 | 片 |  | /
390 | 卫生间疏通剂 | 通用型 | 通用型 | 瓶 |  | /
391 | 全铜减压阀 | 规格：DN40，材质：全铜 | 规格：DN40，材质：全铜 | 个 |  | /
392 | 全铜减压阀 | 规格：DN50，材质：全铜 | 规格：DN50，材质：全铜 | 个 |  | /
393 | 全铜减压阀 | 规格：DN32，材质：全铜 | 规格：DN32，材质：全铜 | 个 |  | /
394 | 全铜减压阀 | 规格：DN25，材质：全铜 | 规格：DN25，材质：全铜 | 个 |  | /
395 | 全铜减压阀 | 规格：DN20，材质：全铜 | 规格：DN20，材质：全铜 | 个 |  | /
396 | 全铜锁芯 | 通用型，材质：全铜 | 通用型，材质：全铜 | 个 |  | /
397 | 热镀锌钢管 | 规格：DN32 | 规格：DN32 | 米 |  | /
398 | 热镀锌内丝三通 | 规格：DN32 | 规格：DN32 | 个 |  | /
399 | 热镀锌内丝三通 | 规格：DN25 | 规格：DN25 | 个 |  | /
400 | 热镀锌内丝三通 | 规格：DN20 | 规格：DN20 | 个 |  | /
401 | 热镀锌内丝三通 | 规格：DN15 | 规格：DN15 | 个 |  | /
402 | 热镀锌内丝弯头90° | 规格：DN32 | 规格：DN32 | 个 |  | /
403 | 热镀锌内丝弯头90° | 规格：DN25 | 规格：DN25 | 个 |  | /
404 | 热镀锌内丝弯头90° | 规格：DN20 | 规格：DN20 | 个 |  | /
405 | 热镀锌内丝弯头90° | 规格：DN15 | 规格：DN15 | 个 |  | /
406 | 热镀锌内丝直接 | 规格：DN32 | 规格：DN32 | 个 |  | /
407 | 热镀锌内丝直接 | 规格：DN25 | 规格：DN25 | 个 |  | /
408 | 热镀锌内丝直接 | 规格：DN20 | 规格：DN20 | 个 |  | /
409 | 热镀锌内丝直接 | 规格：DN40 | 规格：DN40 | 个 |  | /
410 | 热镀锌内丝直接 | 规格：DN15 | 规格：DN15 | 个 |  | /
411 | 热镀锌外丝直接 | 规格：DN25 | 规格：DN25 | 个 |  | /
412 | 热镀锌外丝直接 | 规格：DN20 | 规格：DN20 | 个 |  | /
413 | 热镀锌外丝直接 | 规格：DN32 | 规格：DN32 | 个 |  | /
414 | 热镀锌外丝直接 | 规格：DN15 | 规格：DN15 | 个 |  | /
415 | 三联抽屉锁 | 三联锁 | 三联锁 | 把 |  | /
416 | 生料带 | 通用型 | 通用型 | 圈 |  | /
417 | 声控开关 | 触摸.人体感应器.220V/50HZ | 触摸.人体感应器.220V/50HZ，昕皓系列，功率（W）0.7，感应范围5米，延时关灯效果30±10s，三色：白灰金 | 只 |  | /
418 | 声光控灯 | 光控+人体感应，吸顶灯，12W，直径≤38cm， | 光控+人体感应，吸顶灯，12W，直径≤38cm， | 只 |  | 雷士
419 | 声光控灯 | 光控+人体感应，筒灯，≤10W，2.5寸 | 光控+人体感应，筒灯，≤10W，2.5寸 | 只 |  | 雷士
420 | 摇表 | 500V/500MΩ | 500V/500MΩ | 只 |  | /
421 | 摇表 | 1000V/1000MΩ | 1000V/1000MΩ | 只 |  | /
422 | 双表阀 | 通用型 | 通用型 | 套 |  | /
423 | 水平尺 | 通用型 | 通用型 | 支 |  | /
424 | 四位明装盒 | 4回路明装，冷轧钢板0.8mm，IP40防护等级。 | 4回路明装，冷轧钢板0.8mm，IP40防护等级。 | 个 |  | /
425 | 塑钢门锁 | 规格：JD202 | 规格：JD202 | 把 |  | /
426 | 塑壳断路器 | 规格：3P:250A | 规格：3P:250A | 只 |  | /
427 | 塑壳断路器 | 规格：3P:400A | 规格：3P:400A | 只 |  | /
428 | 塑壳断路器 | 规格：3P:160A | 规格：3P:160A | 只 |  | /
429 | 塑壳断路器 | 规格：3P:100A | 规格：3P:100A | 只 |  | /
430 | 塑壳断路器 | 规格：3P:63A | 规格：3P:63A | 只 |  | /
431 | 套筒板手 | 国标 | 国标 | 套 |  | /
432 | 铜管鼻子 | 国标 | 国标 | 袋 |  | /
433 | 铜芯线 | 线芯；纯紫铜，型号BV，标称截面(mm²)：6 | 线芯；纯紫铜，型号BV，标称截面(mm²)：6，阻燃等级：A，符合GB/T 5023.3-2008标准的要求 | 米 |  | /
434 | 铜芯线 | 线芯；纯紫铜，型号BV，标称截面(mm²)：2.5 | 线芯；纯紫铜，型号BV，标称截面(mm²)：2.5，阻燃等级：A，符合GB/T 5023.3-2008标准的要求 | 米 |  | /
435 | 铜芯线 | 线芯；纯紫铜，型号BV，标称截面(mm²)：4 | 线芯；纯紫铜，型号BV，标称截面(mm²)：4，阻燃等级：A，符合GB/T 5023.3-2008标准的要求 | 米 |  | /
436 | 铜芯线 | 线芯；纯紫铜，型号BV，标称截面(mm²)：1.5 | 线芯；纯紫铜，型号BV，标称截面(mm²)：1.5，阻燃等级：A，符合GB/T 5023.3-2008标准的要求 | 米 |  | /
437 | 筒灯 | LED筒灯暖白光7寸 | LED筒灯暖白光7寸.220V/50HZ铝制灯身，寿命20000小时，强散热，无频闪，低光衰 | 只 |  | 雷士
438 | 筒灯 | LED筒灯暖白光6寸 | LED筒灯暖白光6寸.220V/50HZ铝制灯身，寿命20000小时，强散热，无频闪，低光衰 | 只 |  | 雷士
439 | 筒灯 | LED筒灯暖白光8寸 | LED筒灯暖白光8寸.220V/50HZ铝制灯身，寿命20000小时，强散热，无频闪，低光衰 | 只 |  | 雷士
440 | 筒灯 | LED筒灯暖白光4寸 | LED筒灯暖白光4寸.220V/50HZ铝制灯身，寿命20000小时，强散热，无频闪，低光衰 | 只 |  | 雷士
441 | 筒灯 | LED筒灯暖白光2.5寸 | LED筒灯暖白光2.5寸.220V/50HZ铝制灯身，寿命20000小时，强散热，无频闪，低光衰 | 只 |  | 雷士
442 | 筒灯 | LED筒灯暖白光5寸 | LED筒灯暖白光5寸.220V/50HZ铝制灯身，寿命20000小时，强散热，无频闪，低光衰 | 只 |  | 雷士
443 | 脱磷紫铜管 | 规格：直径20mm | 规格：直径20mm | 米 |  | /
444 | 脱磷紫铜管 | 规格：直径25mm | 规格：直径25mm | 米 |  | /
445 | 脱磷紫铜管弯头 | 规格：直径20mm | 规格：直径20mm | 个 |  | /
446 | 脱磷紫铜管弯头 | 规格：直径25mm | 规格：直径25mm | 个 |  | /
447 | 脱磷紫铜管直接 | 规格：直径20mm | 规格：直径20mm | 个 |  | /
448 | 脱磷紫铜管直接 | 规格：直径25mm | 规格：直径25mm | 个 |  | /
449 | 外六方燕尾螺丝 | 规格：M4.8X25 | 规格：M4.8X25 | 盒 |  | /
450 | 外六方燕尾螺丝 | 规格：M4.8X35 | 规格：M4.8X35 | 盒 |  | /
451 | 外六方燕尾螺丝 | 规格：M4.8X45 | 规格：M4.8X45 | 盒 |  | /
452 | 洗衣机龙头 | 通用型 | 通用型，供货时提供有效期内的强制节能产品认证证书 | 个 |  | /
453 | 线手套 | 通用型 | 通用型 | 双 |  | /
454 | 相序表 | 三相交流60-600V | 三相交流60-600V | 台 |  | /
455 | 小便池感应阀 | 进水要求：0.1MPa(动压)～0.75MPa(静压) | 进水要求：0.1MPa(动压)～0.75MPa(静压)；环境温度：0~40℃；冲水量：1.2L～1.9L电源：干电池；感知距离：距感知窗前800mm内 | 个 |  | /
456 | 小便铜弯管 | 通用型 | 通用型 | 个 |  | /
457 | 小型断路器 | 规格：3P:63A； | 规格：3P:63A； | 只 |  | 正泰
458 | 小型断路器 | 规格：3P:40A； | 规格：3P:40A； | 只 |  | 正泰
459 | 小型断路器 | 规格：3P:32A； | 规格：3P:32A； | 只 |  | 正泰
460 | 小型断路器 | 规格：3P:25A； | 规格：3P:25A； | 只 |  | 正泰
461 | 小型断路器 | 规格：3P:16A； | 规格：3P:16A； | 只 |  | 正泰
462 | 小型断路器 | 规格：3P:10A； | 规格：3P:10A； | 只 |  | 正泰
463 | 小型断路器 | 规格：3P:20A； | 规格：3P:20A； | 只 |  | 正泰
464 | 小型断路器 | 规格：2P:63A； | 规格：2P:63A； | 只 |  | 正泰
465 | 小型断路器 | 规格：2P:40A； | 规格：2P:40A； | 只 |  | 正泰
466 | 小型断路器 | 规格：2P:32A； | 规格：2P:32A； | 只 |  | 正泰
467 | 小型断路器 | 规格：2P:20A； | 规格：2P:20A； | 只 |  | 正泰
468 | 小型断路器 | 规格：3P:100A； | 规格：3P:100A； | 只 |  | 正泰
469 | 小型断路器 | 规格：2P:100A； | 规格：2P:100A； | 只 |  | 正泰
470 | 小型断路器 | 规格：2P:10A； | 规格：2P:10A； | 只 |  | 正泰
471 | 小型断路器 | 规格：1P:63A； | 规格：1P:63A； | 只 |  | 正泰
472 | 小型断路器 | 规格：1P:25A； | 规格：1P:25A； | 只 |  | 正泰
473 | 小型断路器 | 规格：1P:16A； | 规格：1P:16A； | 只 |  | 正泰
474 | 小型断路器 | 规格：1P:10A； | 规格：1P:10A； | 只 |  | 正泰
475 | 小型漏电开关 | 规格：63A/4P； | 规格：63A/4P； | 只 |  | 正泰
476 | 小型漏电开关 | 规格：63A/3P； | 规格：63A/3P； | 只 |  | 正泰
477 | 小型漏电开关 | 规格：40A/4P； | 规格：40A/4P； | 只 |  | 正泰
478 | 小型漏电开关 | 规格：32A/4P； | 规格：32A/4P； | 只 |  | 正泰
479 | 小型漏电开关 | 规格：20A/4P； | 规格：20A/4P； | 只 |  | 正泰
480 | 小型漏电开关 | 规格：16A/4P； | 规格：16A/4P； | 只 |  | 正泰
481 | 小型漏电开关 | 规格：40A/3P； | 规格：40A/3P； | 只 |  | 正泰
482 | 小型漏电开关 | 规格：32A/3P； | 规格：32A/3P； | 只 |  | 正泰
483 | 小型漏电开关 | 规格：63A/2P； | 规格：63A/2P； | 只 |  | 正泰
484 | 小型漏电开关 | 规格：20A/3P； | 规格：20A/3P； | 只 |  | 正泰
485 | 小型漏电开关 | 规格：16A/3P； | 规格：16A/3P； | 只 |  | 正泰
486 | 小型漏电开关 | 规格：40A/2P； | 规格：40A/2P； | 只 |  | 正泰
487 | 小型漏电开关 | 规格：32A/2P； | 规格：32A/2P； | 只 |  | 正泰
488 | 小型漏电开关 | 规格：20A/2P； | 规格：20A/2P； | 只 |  | 正泰
489 | 小型漏电开关 | 规格：16A/2P； | 规格：16A/2P； | 只 |  | 正泰
490 | 小型漏电开关 | 规格：10A/2P； | 规格：10A/2P； | 只 |  | 正泰
491 | 小型漏电开关 | 规格：63A/1P； | 规格：63A/1P； | 只 |  | 正泰
492 | 小型漏电开关 | 规格：40A/1P； | 规格：40A/1P； | 只 |  | 正泰
493 | 小型漏电开关 | 规格：32A/1P； | 规格：32A/1P； | 只 |  | 正泰
494 | 小型漏电开关 | 规格：20A/1P； | 规格：20A/1P； | 只 |  | 正泰
495 | 小型漏电开关 | 规格：16A/1P； | 规格：16A/1P； | 只 |  | 正泰
496 | 斜口钳 | 规格;6寸 | 规格;6寸 | 只 |  | 世达
497 | 压力表 | 规格：0-2.5MPa | 材质不锈钢，规格：0-2.5MPa，螺纹M14*1.5 | 只 |  | /
498 | 压力表 | 规格：0-0.6MPa | 材质不锈钢，规格：0-0.6MPa，螺纹M14*1.5 | 只 |  | /
499 | 压力表 | 规格：0-16KPa | 材质不锈钢，规格：0-16KPa，螺纹M14*1.5 | 只 |  | /
500 | 压力表 | 规格：0-1.6MPa | 材质不锈钢，规格：0-1.6MPa，螺纹M14*1.5 | 只 |  | /
501 | 压力表 | 规格：0-40KPa | 材质不锈钢，规格：0-40KPa，螺纹M14*1.5 | 个 |  | /
502 | 游标卡尺（机械） | 规格;0-200mm | 规格;0-200mm | 只 |  | /
503 | 直板尺 | 规格:0-150mm | 规格:0-150mm | 条 |  | /
504 | 指示灯 | AC220V | AC220V | 只 |  | /
505 | 铸铁哈夫节 | 规格：DN100 | 材质：铸铁；规格：DN100 | 个 |  | /
506 | 铸铁哈夫节 | 规格：DN65 | 材质：铸铁；规格：DN65 | 个 |  | /
507 | 铸铁哈夫节 | 规格：DN50 | 材质：铸铁；规格：DN50 | 个 |  | /
508 | 铸铁哈夫节 | 规格：DN40 | 材质：铸铁；规格：DN40 | 个 |  | /
509 | 铸铁哈夫节 | 规格：DN32 | 材质：铸铁；规格：DN32 | 个 |  | /
510 | 铸铁哈夫节 | 规格：DN25 | 材质：铸铁；规格：DN25 | 个 |  | /
511 | 铸铁哈夫节 | 规格：DN20 | 材质：铸铁；规格：DN20 | 个 |  | /
512 | 铸铁哈夫节 | 规格：DN15 | 材质：铸铁；规格：DN15 | 个 |  | /
513 | 转舌锁 | 通用型正芯15mm | 通用型正芯15mm | 只 |  | /
514 | 转舌锁 | 通用型偏芯15mm | 通用型偏芯15mm | 只 |  | /
515 | 转舌锁 | 通用型正芯25mm | 通用型正芯25mm | 只 |  | /
516 | 转舌锁 | 通用型偏芯25mm | 通用型偏芯25mm | 只 |  | /
517 | 桌椅维修五金件 | 通用型 | 通用型 | 个 |  | /
518 | 子母门插销 | 通用型 | 通用型 | 个 |  | /
519 | 紫外线灯管 | 规格：T8型，40w | 规格：T8型，40w | 支 |  | /
520 | 紫外线灯架 | 通用型 | 通用型 | 套 |  | /
521 | 自攻螺丝 | 规格：M2.2x15 | 规格：M2.2x15 | 盒 |  | /
522 | 自攻螺丝 | 规格：M2.2x25 | 规格：M2.2x25 | 盒 |  | /
523 | 自攻螺丝 | 规格：M2.2x35 | 规格：M2.2x35 | 盒 |  | /
524 | 自攻螺丝 | 规格：M3.5X15 | 规格：M3.5X15 | 盒 |  | /
525 | 自攻螺丝 | 规格：M3.5X25 | 规格：M3.5X25 | 盒 |  | /
526 | 自攻螺丝 | 规格：M3.5X35 | 规格：M3.5X35 | 盒 |  | /
527 | 自攻螺丝 | 规格：M2.2x45 | 规格：M2.2x45 | 盒 |  | /
528 | 自攻螺丝 | 规格：M2.2x55 | 规格：M2.2x55 | 盒 |  | /
529 | 自攻燕尾螺丝 | 规格：M3.5x25 | 规格：M3.5x25 | 盒 |  | /
530 | 坐便器 | 通用型 | 通用型，供货时提供有效期内的强制节能产品认证证书 | 个 |  | /
531 | 坐便器盖 | 通用型 | 通用型 | 个 |  | /
532 | 筛网 | 通用型 | 通用型 | 米 |  | /
533 | 潜水泵 | 规格：Q=3m³/h H=15m N=0.75KW | 规格：Q=3m³/h H=15m N=0.75KW | 台 |  | 大元
534 | 潜水泵 | 规格：Q=3m³/h H=15m N=1.1KW | 规格：Q=3m³/h H=15m N=1.1KW | 台 |  | 大元
535 | 潜水泵 | 规格：Q=40m³/h H=15m N=2.2KW | 规格：Q=40m³/h H=15m N=2.2KW | 台 |  | 大元
536 | 潜水泵 | 规格：Q=65m³/h H=20m N=4KW | 规格：Q=65m³/h H=20m N=4KW | 台 |  | 大元
537 | 潜水泵 | 规格：Q=10m³/h H=15m N=2.2KW | 规格：Q=10m³/h H=15m N=2.2KW | 台 |  | 大元
538 | 潜水泵 | 规格：Q=10m³/h H=15m N=1.2KW | 规格：Q=10m³/h H=15m N=1.2KW | 台 |  | 大元
539 | 潜水泵 | 规格：Q=20m³/h H=15m N=2.2KW | 规格：Q=20m³/h H=15m N=2.2KW | 台 |  | 大元
540 | 罗茨风机轴承黄油 | 合成锂基润滑脂，锥入度（1/10mm）：220-250 滴点≥190℃ | 合成锂基润滑脂，锥入度（1/10mm）：220-250 滴点≥190℃ | KG |  | /
541 | 罗茨风机专用齿轮油 | 牌号：220号（压力58.8Kpa一下），320号（压力98Kpa一下） | 中负荷工业齿轮油，牌号：220号（压力58.8Kpa一下），320号（压力98Kpa一下），运动粘度（40℃):198-242mm² | L |  | /
542 | 活性炭棉片 | 规格：长：1000mm,宽1000mm，厚10mm | 规格：长：1000mm,宽1000mm，厚10mm | 片 |  | /
543 | 电动冲击钻 | 锂电池 | 锂电池 | 个 |  | /
544 | 电动不锈钢管道压管器 | 锂电池 | 锂电池 | 台 |  | /
545 | 电动切割机 | 锂电池 | 锂电池 | 台 |  | /
546 | 电动液压钳 | 锂电池 | 锂电池 | 台 |  | /
547 | 电动切管器 | 锂电池 | 锂电池 | 台 |  | /
548 | 电动管口倒角器 | 锂电池 | 锂电池 | 台 |  | /
549 | 电动螺丝刀 | 锂电池12V | 锂电池12V | 只 |  | /
550 | 电动套筒扳手 | 国标 | 国标 | 套 |  | /
551 | 定向轮 | 3寸 | 3寸 | 个 |  | /
552 | 定向轮 | 4寸 | 4寸 | 个 |  | /
553 | 定向轮 | 5寸 | 5寸 | 个 |  | /
554 | 万向轮 | 3寸 | 3寸 | 个 |  | /
555 | 万向轮 | 4寸 | 4寸 | 个 |  | /
556 | 万向轮 | 5寸 | 5寸 | 个 |  | /
557 | AB胶 | 通用型 | 通用型 | 对 |  | /
558 | 双面泡沫胶 | 5108、4229P | 5108、4229P | 个 |  | /
559 | 铆钉枪 | 通用型 | 通用型 | 个 |  | /
560 | 铆钉 | 直径3mm，每盒≥100支 | 直径3mm，每盒≥100支 | 盒 |  | /
561 | 铆钉 | 直径5mm，每盒≥20支 | 直径5mm，每盒≥20支 | 盒 |  | /
562 | 铆钉 | 直径6mm，每盒≥20支 | 直径6mm，每盒≥20支 | 盒 |  | /
563 | 下水管 | 材质：铁，直径：50mm-108mm | 材质：铁，直径：50mm-108mm | 根 |  | /
564 | 门禁及配件 | 带刷卡和密码解禁功能 | 带刷卡和密码解禁功能 | 套 |  | /
565 | 插头 | 规格：3插，AC220V | 规格：3插，AC220V | 个 |  | 公牛
566 | 插头 | 规格：2插，AC220V | 规格：2插，AC220V | 个 |  | 公牛
567 | 插线板 | 不带线，4孔位 | 不带线，4孔位 | 个 |  | 公牛
568 | 铝合金梯 | 规格：1.5米，加厚 | 规格：1.5米，加厚 | 个 |  | /
569 | 铝合金梯 | 规格：2米，加厚 | 规格：2米，加厚 | 个 |  | /
570 | 铝合金梯 | 规格：3米，加厚 | 规格：3米，加厚 | 个 |  | /
571 | 冰箱锁 | 通用型 | 通用型 | 个 |  | /
572 | 不锈钢铰链 | 材质：304不锈钢，大弯、大臂 | 材质：304不锈钢，大弯、大臂 | 个 |  | /
573 | 不锈钢铰链 | 材质：304不锈钢，中弯、小臂 | 材质：304不锈钢，中弯、小臂 | 个 |  | /
574 | 承插式电容 | 2.5UF，400v | 2.5UF，400v | 个 |  | /
575 | 承插式电容 | 4UF，400v | 4UF，400v | 个 |  | /
576 | 遮光卷帘 | 全遮光 | 全遮光，阻燃要求：达到B1级，甲醛含量（mg/kg）≤20；无异味；含轨道等配件 | 平方米 |  | /
577 | 阳光卷帘 | 半遮光 | 半遮光，阻燃要求：达到B1级，甲醛含量（mg/kg）≤20；无异味；含轨道等配件 | 平方米 |  | /
578 | 窗帘轨道 | 材质铝合金 | 材质铝合金，壁厚1.5mm，含滑轮、挂钩等配件 | 米 |  | /
579 | 单联开关 | 材质:阻燃 pc,单开单控 | 材质:阻燃 pc,单开单控 | 个 |  | /
580 | 黑黄警示带 | 通用型，宽6cm，每卷不低于30米 | 通用型，宽6cm，每卷不低于30米 | 卷 |  | /
581 | 尖嘴钳 | 规格;7寸 | 规格;7寸 | 只 |  | 世达
582 | 尖嘴钳 | 规格;8寸 | 规格;8寸 | 只 |  | 世达
583 | 金属编织软管 | 规格：DN15，长度：300mm， | 规格：DN15，长度：300mm， | 根 |  | /
584 | 警示胶粘带 | 通用型，宽6cm，每卷不低于30米 | 通用型，宽6cm，每卷不低于30米 | 卷 |  | /
585 | 开水器龙头 | 长度≥100mm,全钢把手配 PVC 防烫材质 | 长度≥100mm,全钢把手配 PVC 防烫材质，供货时提供有效期内的强制节能产品认证证书 | 个 |  | /
586 | 链条锁 | 3毫米直径，长60cm | 3毫米直径，长60cm | 根 |  | /
587 | 淋浴软管 | 通用型 | 通用型 | 个 |  | /
588 | 门禁电源适配器 | 输入电压：AC220V；输出：DC12V/3A | 输入电压：AC220V；输出：DC12V/3A | 个 |  | /
589 | 门帘 | 材质：环保PVC透明，厚度2.5mm，带磁吸 | 材质：环保PVC透明，厚度2.5mm，带磁吸 | 平方米 |  | /
590 | 面盆水龙头 | 材质：精铜主体、陶瓷阀芯，整体高度：164mm | 材质：精铜主体、陶瓷阀芯，整体高度：164mm，进口螺纹：G1/2，开孔尺寸：30mm-36mm，出水方式：冷热出水，供货时提供有效期内的强制节能产品认证证书 | 套 |  | /
591 | 热过载继电器 | 额定电流：125A | 额定电流：125A | 只 |  | 正泰
592 | 热过载继电器 | 额定电流：32A | 额定电流：32A | 只 |  | 正泰
593 | 热过载继电器 | 额定电流：90A | 额定电流：90A | 只 |  | 正泰
594 | 热过载继电器 | 额定电流：25A | 额定电流：25A | 只 |  | 正泰
595 | 热过载继电器 | 额定电流：80A | 额定电流：80A | 只 |  | 正泰
596 | 热过载继电器 | 额定电流：63A | 额定电流：63A | 只 |  | 正泰
597 | 热过载继电器 | 额定电流：50A | 额定电流：50A | 只 |  | 正泰
598 | 热过载继电器 | 额定电流：18A | 额定电流：18A | 只 |  | 正泰
599 | 热过载继电器 | 额定电流：40A | 额定电流：40A | 只 |  | 正泰
600 | 热过载继电器 | 额定电流：12A | 额定电流：12A | 只 |  | 正泰
601 | 热过载继电器 | 额定电流：9A | 额定电流：9A | 只 |  | 正泰
602 | 乳胶漆 | 5L/桶 | 5L/桶，符合GB/T9756-2018和GB18582-2020标准 | 桶 |  | /
603 | 三角皮带 | SPB1410 | SPB1410 | 根 |  | /
604 | 三角皮带 | SPA2120 | SPA2120 | 根 |  | /
605 | 三角皮带 | SPA2082 | SPA2082 | 根 |  | /
606 | 三角皮带 | SPA2032 | SPA2032 | 根 |  | /
607 | 三角皮带 | SPA1882 | SPA1882 | 根 |  | /
608 | 三角皮带 | SPA-1180LW | SPA-1180LW | 根 |  | /
609 | 三角皮带 | SPA1807 | SPA1807 | 根 |  | /
610 | 三角皮带 | SPA1832 | SPA1832 | 根 |  | /
611 | 三角皮带 | B2591/B103 | B2591/B103 | 根 |  | /
612 | 三角皮带 | SPA1632 | SPA1632 | 根 |  | /
613 | 三角皮带 | SPB1250LW | SPB1250LW | 根 |  | /
614 | 三角皮带 | SPA1500 | SPA1500 | 根 |  | /
615 | 三角皮带 | B83 | B83 | 根 |  | /
616 | 三角皮带 | SPA1207 | SPA1207 | 根 |  | /
617 | 三角皮带 | SPA1320 | SPA1320 | 根 |  | /
618 | 三角皮带 | B1905/B76 | B1905/B76 | 根 |  | /
619 | 三角皮带 | SPA-1272LW | SPA-1272LW | 根 |  | /
620 | 三角皮带 | SPA-1082Lw | SPA-1082Lw | 根 |  | /
621 | 三角皮带 | B1702/B68 | B1702/B68 | 根 |  | /
622 | 三角皮带 | SPA1180 | SPA1180 | 根 |  | /
623 | 三角皮带 | SPA1132 | SPA1132 | 根 |  | /
624 | 三角皮带 | SPA1157 | SPA1157 | 根 |  | /
625 | 三角皮带 | SPA1082 | SPA1082 | 根 |  | /
626 | 三角皮带 | SPA1060 | SPA1060 | 根 |  | /
627 | 三角皮带 | SPA982 | SPA982 | 根 |  | /
628 | 三角皮带 | SPA932 | SPA932 | 根 |  | /
629 | 三角皮带 | SPZ737LW | SPZ737LW | 根 |  | /
630 | 三角皮带 | SPA1232LW | SPA1232LW | 根 |  | /
631 | 三角皮带 | SPA1257LW | SPA1257LW | 根 |  | /
632 | 三角皮带 | SPA882 | SPA882 | 根 |  | /
633 | 三角皮带 | SPZ772LW | SPZ772LW | 根 |  | /
634 | 三角皮带 | SPZ1337 | SPZ1337 | 根 |  | /
635 | 三角皮带 | SPA850 | SPA850 | 根 |  | /
636 | 三角皮带 | SPA857 | SPA857 | 根 |  | /
637 | 三角皮带 | SPA1157LW | SPA1157LW | 根 |  | /
638 | 三角皮带 | SPZ1212 | SPZ1212 | 根 |  | /
639 | 三角皮带 | SPZ1270 | SPZ1270 | 根 |  | /
640 | 三角皮带 | SPA1082LW | SPA1082LW | 根 |  | /
641 | 三角皮带 | SPZ1162 | SPZ1162 | 根 |  | /
642 | 三角皮带 | B2083 | B2083 | 根 |  | /
643 | 三角皮带 | SPA-1060Lw | SPA-1060Lw | 根 |  | /
644 | 三角皮带 | SPA950LW | SPA950LW | 根 |  | /
645 | 三角皮带 | SPA932LW | SPA932LW | 根 |  | /
646 | 三角皮带 | SPZ1100 | SPZ1100 | 根 |  | /
647 | 三角皮带 | SPA1000LW | SPA1000LW | 根 |  | /
648 | 三角皮带 | SPA907LW | SPA907LW | 根 |  | /
649 | 三角皮带 | SPZ975 | SPZ975 | 根 |  | /
650 | 三角皮带 | SPA-875LW | SPA-875LW | 根 |  | /
651 | 三角皮带 | SPA900LW | SPA900LW | 根 |  | /
652 | 三角皮带 | SPA882LW | SPA882LW | 根 |  | /
653 | 三角皮带 | SPA857LW | SPA857LW | 根 |  | /
654 | 三角皮带 | SPZ937 | SPZ937 | 根 |  | /
655 | 三角皮带 | SPZ887 | SPZ887 | 根 |  | /
656 | 三角皮带 | SPZ925 | SPZ925 | 根 |  | /
657 | 三角皮带 | SPA832LW | SPA832LW | 根 |  | /
658 | 三角皮带 | SPA850LW | SPA850LW | 根 |  | /
659 | 三角皮带 | SPZ512LW | SPZ512LW | 根 |  | /
660 | 三角皮带 | SPZ850 | SPZ850 | 根 |  | /
661 | 三角皮带 | SPZ862 | SPZ862 | 根 |  | /
662 | 三角皮带 | SPA807LW | SPA807LW | 根 |  | /
663 | 三角皮带 | SPA800LW | SPA800LW | 根 |  | /
664 | 三角皮带 | A1245/A50 | A1245/A50 | 根 |  | /
665 | 三角皮带 | SPZ670LW | SPZ670LW | 根 |  | /
666 | 三角皮带 | SPA782LW | SPA782LW | 根 |  | /
667 | 三角皮带 | SPA757LW | SPA757LW | 根 |  | /
668 | 三角皮带 | SPZ562 | SPZ562 | 根 |  | /
669 | 三角皮带 | SPA732LW | SPA732LW | 根 |  | /
670 | 三角皮带 | A1000/A40 | A1000/A40 | 根 |  | /
671 | 三角皮带 | SPA512LW | SPA512LW | 根 |  | /
672 | 三角皮带 | SPA1257 | SPA1257 | 根 |  | /
673 | 三角皮带 | B2108Li | B2108Li | 根 |  | /
674 | 三联开关 | 材质:阻燃 pc,单开单控 | 材质:阻燃 pc,单开单控 | 个 |  | /
675 | 数显温控继电器 | 通用型 | 通用型 | 个 |  | /
676 | 双联开关 | 材质:阻燃 pc,单开单控 | 材质:阻燃 pc,单开单控 | 个 |  | /
677 | 水泥钉 | 表面镀锌处理，长度10MM-100MM，200根 /盒 | 表面镀锌处理，长度10MM-100MM，200根 /盒 | 盒 |  | /
678 | 四联开关 | 材质:阻燃 pc,单开单控 | 材质:阻燃 pc,单开单控 | 个 |  | /
679 | 筒灯 | LED筒灯暖白光9寸 | LED筒灯暖白光9寸.220V/50HZ铝制灯身，寿命20000小时，强散热，无频闪，低光衰 | 只 |  | 雷士
680 | 小便池芳香球 | 通用型 | 通用型 | 个 |  | /
681 | 小便池陶瓷滤芯 | 通用型 | 通用型 | 个 |  | /
682 | 斜口钳 | 规格;7寸 | 规格;7寸 | 只 |  | 世达
683 | 斜口钳 | 规格;8寸 | 规格;8寸 | 只 |  | 世达
684 | 地毯 | 通用型 | 通用型 | 平方米 |  | /
685 | 油漆 | 3kg 型 | 3kg 型 | 桶 |  | /
686 | 远程智 能遥控 开关 | 开关尺寸：≥86*88*15.5mm | 开关尺寸：≥86*88*15.5mm，防水性能 IP54，面板底壳：面板可互换。底壳通用。 工作电压：自发电，待机电流：OUA，发 射电流<30MA。发射频率： 433.92+/-75KHZ，发射功率≥13DBM，按 键寿命≥30 万次。按键力度：300+/-50G， 遥控距离：空旷≥200 米，室内≥50 米。 金色自发电一开随意贴（仅遥控器需搭配 接收器 | 套 |  | /
687 | 云石胶 | 通用型 | 通用型 | 支 |  | /
688 | 轴流排气扇 | 接管尺寸100MM-125MM | 接管尺寸100MM-125MM | 个 |  | 正野
689 | 斜流管道风机 | 30W | 30W，2700r/min，228mm³/h，静压:156Pa 频率:50Hz | 个 |  | 正野
690 | UPS蓄电池 | 额定电压：12V；额定容量：150AH | 额定电压：12V；额定容量：150AH | 台 |  | 日月潭
691 | UPS蓄电池 | 额定电压：12V；额定容量：120AH | 额定电压：12V；额定容量：120AH | 台 |  | 日月潭
692 | UPS蓄电池 | 额定电压：12V；额定容量：100AH | 额定电压：12V；额定容量：100AH | 台 |  | 日月潭
693 | 发电机蓄电池 | 额定电压:12V;额定容量:200AH | 额定电压:12V;额定容量:200AH | 个 |  | 风帆
694 | 蓄电池 | 12V20AH | 12V20AH | 支 |  | 鑫矩阵
695 | 发电机蓄电池 | 额定电压:12V;额定容量:180AH | 额定电压:12V;额定容量:180AH | 个 |  | 风帆
696 | UPS蓄电池 | 额定电压：12V；额定容量:200AH | 额定电压：12V；额定容量:200AH | 台 |  | 赛特
697 | 蓄电池 | 12V36AH | 12V36AH | 支 |  | 瓦尔塔
698 | UPS蓄电池 | 额定电压：12V；额定容量：150AH | 额定电压：12V；额定容量：150AH | 台 |  | 赛特
699 | UPS蓄电池 | 额定电压：12V；额定容量：65AH | 额定电压：12V；额定容量：65AH | 台 |  | 日月潭
700 | UPS蓄电池 | 额定电压：12V；额定容量：100AH | 额定电压：12V；额定容量：100AH | 台 |  | 赛特
701 | UPS蓄电池 | 额定电压：12V；额定容量：38AH | 额定电压：12V；额定容量：38AH | 台 |  | 日月潭
702 | 12V蓄电池智能充电器 | 12V60AH | 12V60AH | 台 |  | 典爵
703 | 卫生间三角支架 | 材质：铝合金 | 材质：铝合金 | 个 |  | /
704 | 防水插座盒 | 通用型 | 通用型 | 个 |  | /
705 | 不锈钢门碰 | 通用型 | 通用型 | 个 |  | /
706 | 纽扣电池R2032 | 通用型 | 通用型 | 个 |  | /
707 | 控制与保护开关 | 型号：KJCPS-45C | 型号：KJCPS-45C | 个 |  | /
708 | 电力电缆 | 3*6平方毫米 | 3*6平方毫米，线芯；纯紫铜；国标；型号：YJV；铜芯电力电缆；符合 GB/T 12706-2020标准的要求 | 米 |  | /
709 | 电力电缆 | 5*16平方毫米 | 5*16平方毫米，线芯；纯紫铜；国标；型号：YJV；铜芯电力电缆；符合 GB/T 12706-2020标准的要求 | 米 |  | /
710 | 电力电缆 | 5*10平方毫米 | 5*10平方毫米，线芯；纯紫铜；国标；型号：YJV；铜芯电力电缆；符合 GB/T 12706-2020标准的要求 | 米 |  | /
711 | 电力电缆 | 3*2.5平方毫米 | 3*2.5平方毫米，线芯；纯紫铜；国标；型号：YJV；铜芯电力电缆；符合 GB/T 12706-2020标准的要求 | 米 |  | /
712 | 电力电缆 | 3*4平方毫米 | 3*4平方毫米，线芯；纯紫铜；国标；型号：YJV；铜芯电力电缆；符合 GB/T 12706-2020标准的要求 | 米 |  | /
713 | 电力电缆 | 5*6平方毫米 | 5*6平方毫米，线芯；纯紫铜；国标；型号：YJV；铜芯电力电缆；符合 GB/T 12706-2020标准的要求 | 米 |  | /
714 | 电力电缆 | 5*4平方毫米 | 5*4平方毫米，线芯；纯紫铜；国标；型号：YJV；铜芯电力电缆；符合 GB/T 12706-2020标准的要求 | 米 |  | /
715 | 电力电缆 | 5*2.5平方毫米 | 5*2.5平方毫米，线芯；纯紫铜；国标；型号：YJV；铜芯电力电缆；符合 GB/T 12706-2020标准的要求 | 米 |  | /
716 | 电力电缆 | 2*2.5平方毫米 | 2*2.5平方毫米，线芯；纯紫铜；国标；型号：YJV；铜芯电力电缆；符合 GB/T 12706-2020标准的要求 | 米 |  | /
717 | 白色手帕 | 30*30 棉制 | 30*30 棉制 | 张 |  | /
718 | 小型充电强光手电筒 | 10-16w | 10-16w | 支 |  | /
719 | 绝缘垫 | 厚3MM，长5M，宽1M，5M/卷 | 厚3MM，长5M，宽1M，5M/卷 | 卷 |  | /
720 | 绝缘带 | 规格：20m(长)X18mm(宽)X0.15mm(厚)； | 适用温度：0°C-80°C；颜色：黑、红、黄、蓝、绿、白、黄绿；规格：20m(长)X18mm(宽)X0.15mm(厚)；最大拉伸率：150%；断裂强度：16lbs/in；对钢板粘性：18oz./in；对带基粘性：18oz./in；电气性能：电压等级：600V及以下；介电强度：>39.37kV/mm(1000V/mil) | 圈 |  | /
721 | 绝缘手套 | 耐压等级：10KV | 耐压等级：10KV，供货时提供有效期内的第三方检测机构出具的检测报告 | 双 |  | /
722 | 兆欧表（绝缘电阻表） | 1000V/2500V铝壳兆欧表 | 1000V/2500V铝壳兆欧表 | 台 |  | /
723 | 令克棒（绝缘棒） | 伸缩式，额定电压10KV | 伸缩式，额定电压10KV | 套 |  | /
724 | 绝缘胶带 | 每圈10米 | 电压等级≤600V，温度等级-18℃~105℃,7mil厚，断裂伸长率250%，阻燃性：1secMax符合欧盟RoHS2.0标准，每圈10米 | 圈 |  | /
725 | 绝缘靴 | 耐压等级：10KV，42码 | 耐压等级：10KV，42码，供货时提供有效期内的第三方检测机构出具的检测报告 | 双 |  | /
726 | 雨衣 | 通用型，成人分体式 | 通用型，成人分体式 | 套 |  | /
727 | 雨靴 | 通用型 | 通用型 | 双 |  | /
728 | 平板灯 | LED平板灯300*1200mm.36w.6500k | LED平板灯300*1200mm.36w.6500k | 个 |  | 雷士
729 | 平板灯 | LED平板灯600*600mm.32w.6500k | LED平板灯600*600mm.32w.6500k | 个 |  | 雷士
730 | 平板灯 | LED平板灯595*595mm.32w.6500k | LED平板灯595*595mm.32w.6500k | 个 |  | 雷士
731 | 平板灯 | LED平板灯300*600mm.6500k | LED平板灯300*600mm.6500k | 个 |  | 雷士
732 | 闸阀 | 型号:Z15T-16T，DN100 | 型号:Z15T-16T，DN100,PN≤1.6MPa,材质黄铜 | 个 |  | /
733 | 闸阀 | 型号:Z15T-16T，DN80 | 型号:Z15T-16T，DN80,PN≤1.6MPa,材质黄铜 | 个 |  | /
734 | 闸阀 | 型号:Z15T-16T，DN32 | 型号:Z15T-16T，DN32,PN≤1.6MPa,材质黄铜 | 个 |  | /
735 | 闸阀 | 型号:Z15T-16T，DN65 | 型号:Z15T-16T，DN65,PN≤1.6MPa,材质黄铜 | 个 |  | /
736 | 闸阀 | 型号:Z15T-16T，DN25 | 型号:Z15T-16T，DN25,PN≤1.6MPa,材质黄铜 | 个 |  | /
737 | 闸阀 | 型号:Z15T-16T，DN40 | 型号:Z15T-16T，DN40,PN≤1.6MPa,材质黄铜 | 个 |  | /
738 | 闸阀 | 型号:Z15T-16T，DN20 | 型号:Z15T-16T，DN20,PN≤1.6MPa,材质黄铜 | 个 |  | /
739 | 闸阀 | 型号:Z15T-16T，DN50 | 型号:Z15T-16T，DN50,PN≤1.6MPa,材质黄铜 | 个 |  | /
740 | 闸阀 | 型号:Z15T-16T，DN15 | 型号:Z15T-16T，DN15,PN≤1.6MPa,材质黄铜 | 个 |  | /
741 | 直流电源 | 型号:MT1000-500W/220V | 型号:MT1000-500W/220V | 个 |  | /
742 | 智能电容 | 型号:SRZHLG-450-30/7 | 型号:SRZHLG-450-30/7 | 个 |  | /
743 | 门禁电源适配器 | 输入电压：AC220V；输出：DC12V/5A | 输入电压：AC220V；输出：DC12V/5A | 个 |  | /
744 | 万能电视机遥控器 | 通用型，适配海信、创维、长虹、小米 | 通用型，适配海信、创维、长虹、小米 | 个 |  | /
745 | 磁力锁密码键盘门禁密码面板 | 通用型 | 通用型 | 套 |  | /
746 | 指纹密码锁 | 可刷卡、指纹、密码开锁 | 可刷卡、指纹、密码开锁 | 套 |  | /
747 | 密码链条锁 | 长度40cm以上 | 长度40cm以上 | 根 |  | /
748 | 消防疏散指挥棒 | 充电式，长度50cm | 充电式，长度50cm | 根 |  | /
749 | 中间继电器 | DC24V，5A，11脚 | DC24V，5A，11脚 | 个 |  | /
750 | 挂锁 | 材质：不锈钢，挂环直径不低于7mm | 材质：不锈钢，挂环直径不低于7mm | 个 |  | /
751 | 塑料膨胀 | M6,不低于100只每包 | M6,不低于100只每包 | 袋 |  | /
752 | 塑料膨胀 | M8,不低于100只每包 | M8,不低于100只每包 | 袋 |  | /
753 | 室内木门合页 | 通用型，材质：不锈钢 | 通用型，材质：不锈钢 | 个 |  | /
754 | 圆形吊灯 | 直径：20cm | 直径：20cm | 只 |  | /
755 | 圆形吊灯 | 直径：40cm铝合金罩体 | 直径：40cm铝合金罩体 | 只 |  | /
756 | 防爆灯 | 1.2米 | 1.2米 | 只 |  | /
757 | 膨胀螺栓 | 直径8mm，带钩 | 直径8mm，带钩 | 只 |  | /
758 | 瓷砖钻头 | 直径8mm | 直径8mm | 个 |  | /
759 | 瓷砖钻头 | 直径6mm | 直径6mm | 个 |  | /
760 | 走廊扶手 弯角 | 140mm | 140mm | 只 |  | /
761 | 礼宴手套 | 通用型 | 通用型 | 双 |  | /
762 | 平板灯 | LED，300*300，6500K | LED，300*300，6500K | 只 |  | 雷士
763 | 穿衣镜 | 宽度不低于40cm，高度不低于1.5m | 宽度不低于40cm，高度不低于1.5m | 块 |  | /
764 | 浴巾架 | 长度60cm | 长度60cm | 套 |  | /
765 | 毛巾架 | 长度60cm | 长度60cm | 套 |  | /
766 | 双层置物架 | 长度60cm | 长度60cm | 只 |  | /
767 | 喷水壶 | 通用型 | 通用型 | 只 |  | /
768 | 缓降安全带 | 通用型 | 通用型 | 根 |  | /
769 | 缓降八字环 | 通用型 | 通用型 | 个 |  | /
770 | 无线门铃 | 型号穿墙传输距离50米 | 型号穿墙传输距离50米 | 套 |  | 品牌：公牛
771 | 儿童小便器 | 各色 | 各色，供货时提供有效期内的强制节能产品认证证书 | 套 |  | /
772 | 儿童坐便器 | 通用型 | 通用型 | 套 |  | /
773 | 自动闭门器 | 40-85kg可调 | 40-85kg可调 | 只 |  | /
774 | 杀菌灯镇流器 | 通用型 | 通用型 | 个 |  | /
775 | 1号电池 | 通用型 | 通用型 | 对 |  | 南孚
776 | 高压室安全柜 | 静电喷塑1200*500*350 | 静电喷塑1200*500*350 | 个 |  | /
777 | 波纹软管 | 材质：PP，阻燃，直径DN20 | 材质：PP，阻燃，直径DN20 | 米 |  | /
778 | 波纹软管 | 直径DN20 | 材质：PP，内壁材质：不锈钢，阻燃，直径DN20 | 米 |  | /
779 | 电源适配器 | AC220V转DC12V4A，两端带线 | AC220V转DC12V4A，两端带线 | 个 |  | /
780 | 开关电源 | 输出12V，功率≥350W | 长条形，宽＜65mm，厚度＜35mm，长度＜350mm，被动散热，输出12V，功率≥350W， | 个 |  | /
781 | 电机保护继电器 | 电机15KW | 电机15KW | 个 |  | /
782 | 安全阀 | A28W-16P，氧气，0.84Mpa | A28W-16P，氧气，0.84Mpa | 个 |  | /
783 | 门禁开关电源 | INPUT：AC220，output：DC14V | INPUT：AC220，output：DC14V | 个 |  | 立方
784 | 停车位挡车器 | 550mm*150mm*100mm | 每组2个，材质：橡塑，配套安装螺栓 | 组
785 | 减速带 | 梯形，100cm*35cm*5cm | 材质：橡胶，配套安装螺栓 | 组
786 | 反光防撞警示护角 | 长80cm宽10cm厚0.5cm | 材质：橡胶，配套安装螺栓 | 根
787 | 除锈剂 | WD-40 | WD-40 | 瓶
788 | 润滑剂 | WD-40 | WD-40 | 瓶
789 | 厕所门锁 | 公共卫生间旋转式 | 公共卫生间有人无人显示门锁，旋转式 | 个
790 | 走廊扶手弯头 | 通用 | 通用 | 个
791 | 走廊扶手 | 通用 | 通用 | 米
792 | 瓷砖 | 100mm*100mm | 100mm*100mm | 块
793 | 瓷砖 | 900mm*900mm | 微晶石，亮面，纯白900mm*900mm | 块
794 | 瓷砖 | 300mm*600mm | 300mm*600mm | 块